## 三号
設計内訳書 |  | 設計 | 令和８年４月 |  |  | 設計者
|  | 建設場所 | 石川県輪島市門前町清水１０－２１
工事費 一金 |  | 円也
但し、 | 西部地区小学校災害復旧工事:直接工事費
名称 | 概要 |  | 単位 | 数量 | 単価 | 金額 | 出来高 |  | 備考
[7 empty] | ％ | 金額
直接工事費
A 建築工事 |  |  | 式 | 1
B 電気設備工事 |  |  | 式 | 1
C 機械設備工事 |  |  | 式 | 1
D 産業廃棄物処分費 | 既存改修工事 |  | 式 | 1
D 産業廃棄物処分費 | 増築工事 |  | 式 | 1
E 指定仮設工事 | 既存改修工事 |  | 式 | 1
E 指定仮設工事 | 増築工事 |  | 式 | 1
合 計

## A建築工事
名 称 | 品種・形状・摘要 | 単位 | 数 量 | 単 価 | 金 額 | 出 来 高 |  |  | 備 考
[6 empty] | 数 量 | ％ | 金 額
0
A 建築工事 | [7 empty] | 0
建築工事 | 増築棟 | 式 | 1
建築工事 | 既存改修 | 式 | 1
#REF!
小計

## 指定仮設
名 称 | 品種・形状・摘要 | 単位 | 数 量 | 単 価 | 金 額 | 出 来 高 |  |  | 備 考
[6 empty] | 数 量 | ％ | 金 額
指定仮設工事 | 増築工事
仮囲い | 鋼板仮囲い H=2.0ｍ | 式 | 1
ゲート |  | 式 | 1
敷鉄板 |  | 式 | 1
小計
指定仮設工事 | 既存改修工事
仮設間仕切り |  | 式 | 1
小計

## 建築(増築）
名 称 | 品種・形状・摘要 | 単位 | 数 量 | 単 価 | 金 額 | 出 来 高 |  |  | 備 考
[6 empty] | 数 量 | ％ | 金 額
A 建築工事 | 増築棟
１．撤去工事 |  | 式 | 1
２．直接仮設工事 |  | 式 | 1
３．土工事 |  | 式 | 1
４．コンクリート工事 |  | 式 | 1
５．型枠工事 |  | 式 | 1
６．鉄筋工事 |  | 式 | 1
7．防水工事 |  | 式 | 1
８．金属工事 |  | 式 | 1
９．左官工事 |  | 式 | 1
１０．建具工事 |  | 式 | 1
１１．ガラス工事 |  | 式 | 1
１２．塗装工事 |  | 式 | 1
１３．内装工事 |  | 式 | 1
１４．仕上ユニット工事 |  | 式 | 1
１５．外構工事 |  | 式 | 1
計
１．撤去工事
カッター入れ | アスファルト舗装面 | m | 80.9
アスファルト舗装撤去 |  | ｍ2 | 1065
コンクリート解体 | 鉄筋切断共 コンクリートブレーカー | m3 | 68.8
木造上屋解体 |  | ｍ2 | 91.1
金属屋根解体 |  | m2 | 91.1
防風塀解体 |  | ｍ2 | 36.6
植栽 撤去 | 中木 | 本 | 6
植栽 撤去 | 株立 | 本 | 32
解体材集積積込 | 木材類 | m3 | 9
解体材集積積込 | コンクリート類 | ｍ3 | 68.8
解体材集積積込 | アスファルト類 | ｍ3 | 53.2
撤去材運搬 | 10t DID区間無し 60km以下 コンクリート類 | m3 | 68.8
撤去材運搬 | 10t DID区間無し 60km以下 アスファルト類 | m3 | 53.2
撤去材運搬 | 10t DID区間無し 60km以下 木材類 | m3 | 9
計
２．直接仮設工事
遣り方 | 一般 | m2 | 599
墨出し | 地上階 RC造 | m2 | 526
墨出し | 外部廊下 RC造 | m2 | 169
養生 | 地上階 RC造 | m2 | 526
養生 | 外部廊下 RC造 | m2 | 169
整理清掃後片付け | 地上階 RC造 | m2 | 526
整理清掃後片付け | 外部廊下 RC造 | m2 | 169
地足場 |  | 式 | 1
外部足場 | 建枠600×1700 一枚布 | 式 | 1
養生シート |  | m2 | 343
安全手摺 |  | 式 | 1
内部足場 | 脚立足場 | 式 | 1
内部躯体足場 |  | ｍ2 | 526
仮設材運搬 | 養生シート | ｍ2 | 343
仮設材運搬 | 内部躯体足場 | ｍ2 | 526
計
３．土工事
根切り | 総堀り 法付オープンカット | m3 | 1246
根切り | つぼ・布堀り | m3 | 107
埋戻し（B種） |  | m3 | 208
土工機械運搬 | 根切り、埋戻し | 往復 | 1
砂利地業 | 再生クラッシャラン | m3 | 74.6
DID区間無し 5.5km以下
建設発生土運搬 | ダンプトラック 10t積級 バックホウ0.8m3 | m3 | 938
浅層混合地盤改良 |  | 式 | 1
小計
4．コンクリート工事
普通ポルトランドセメント | FC18 SL15 | m3 | 28.9
普通ポルトランドセメント | FC24 SL15 | m3 | 447
普通ポルトランドセメント | FC24 SL18 | m3 | 437
躯体 ポンプ打設
コンクリート打設手間 | 100m3/回以上 | m3 | 437
基礎部 ポンプ打設
コンクリート打設手間 | 100m3/回以上 | m3 | 355
土間 ポンプ打設
コンクリート打設手間 | 50m3/回程度 | m3 | 91.3
捨てコンクリート ポンプ打設
コンクリート打設手間 | 30m3/回程度 | m3 | 28.9
ｺﾝｸﾘｰﾄﾎﾟﾝﾌﾟ圧送基本料金 | 100m3/回以上 | 回 | 3
ｺﾝｸﾘｰﾄﾎﾟﾝﾌﾟ圧送基本料金 | 50m3以上100m3/回未満 | 回 | 4
ｺﾝｸﾘｰﾄﾎﾟﾝﾌﾟ圧送 | 100m3/回以上 | m3 | 913
コンクリート強度補正 | FC24 Δ3 | m3 | 884
小計
5．型枠工事
普通合板型枠 | 基礎部 | m2 | 1199
普通合板型枠 | 地上軸部 ラーメン構造 階高3.5～4.0m程度 | m2 | 1975
打放合板型枠B種 | 地上軸部 ラーメン構造 階高3.5～4.0m程度 | m2 | 511
打放し面補修 | B種 コーン処理 部分目違いばらい | m2 | 511
型枠運搬 | 4t車 30km程度 | m2 | 3685
垂直 全貫通型
耐震スリット | 防水 スリット厚25 壁厚180 | m | 12.4
水平 全貫通型
耐震スリット | 防水 スリット厚25 壁厚180 | m | 3.2
型枠目地棒 | 20×10 | m | 378
小計
6．鉄筋工事
異形棒鋼 | SD295 D10 | t | 15.8
異形棒鋼 | SD295 D13 | t | 28.9
異形棒鋼 | SD295 D16 | t | 20.4
異形棒鋼 | SD345 D22 | t | 4
異形棒鋼 | SD345 D25 | t | 37.4
鉄筋加工組立 | RCラーメン構造 階高3.5～4.0m程度 | t | 102
鉄筋運搬費 | 4t車 30km程度 | t | 102
鉄筋ガス圧接 | D22-D22 | か所 | 24
鉄筋ガス圧接 | D25-D25 | か所 | 790
鉄筋スクラップ | H2 | t | -2.9
梁スリーブ補強 |  | 式 | 1
小計
7．防水工事
アスファルト防水 | D-1 平面 | m2 | 696
アスファルト防水 | D-1 立上面 | m2 | 47.5
防水立上コーナー材 | 既製品 | ｍ | 136
防水立上押え金物 | アルミ押出成形品 | ｍ | 16.8
ウレタン系塗膜防水 | X-2 | ｍ2 | 4.7
シーリング | 建具周囲 MS-2 15×10 | ｍ | 80.2
シーリング | 打継、誘発目地 PS-2 15×10 | ｍ | 378
計
８．金属工事
軽量鉄骨壁下地 | W６５ ＠４５０ | m2 | 421
軽量鉄骨壁開口部補強 | W６５ 三方補強 ９００×２０００ | ヶ所 | 11
軽量鉄骨壁開口部補強 | W６５ 三方補強 １２００×２０００ | ヶ所 | 1
軽量鉄骨壁開口部補強 | W６５ 三方補強 １８００×２０００ | ヶ所 | 5
軽量鉄骨天井下地 | W１９ ＠３００ ふところ1.5ｍ～3.0ｍ | m2 | 122
軽量鉄骨天井下地 | W１９ ＠３６０ ふところ1.5ｍ～3.0ｍ | m2 | 385
軽量鉄骨天井下地 | W２５ ＠３００ | m2 | 154
軽量鉄骨天井開口部補強 | W１９ 350×350程度 | ヶ所 | 6
軽量鉄骨天井開口部補強 | W１９ 600×600程度 | ヶ所 | 6
軽量鉄骨天井開口部補強 | W１９ 150×1250程度 | ヶ所 | 30
軽量鉄骨天井開口部補強 | W１９ 300×300程度 | ヶ所 | 7
軽量鉄骨天井開口部補強 | W１９ 450×450程度 | ヶ所 | 23
軽量鉄骨天井開口部補強 | W１９ 900×900程度 | ヶ所 | 13
天井点検口 | 目地 ４５０角 | ヶ所 | 16
天井点検口 | 額縁 ４５０角 | ヶ所 | 5
ピクチャーレール |  | ｍ | 20.6
床見切り | ステンレス 6×15 | ｍ | 9.7
ステンレス巾木 |  | ｍ | 3.3
床点検口 | 600角 貼物用 アルミ目地 鍵付き | ヶ所 | 3
タラップ | ステンレス φ22 | ヶ所 | 9
EXP金物 | 内部 樹脂製 床-床 EU-FX100 | ｍ | 8.5
EXP金物 | 内部 樹脂製 壁-壁 | ｍ | 10.5
EXP金物 | 内部 樹脂製 天井-天井 | ｍ | 8.5
EXP金物 | 内部 樹脂製 天井－壁 | ｍ | 4.3
EXP金物 | 外部 アルミ製 外壁-笠木 350 | ｍ | 24.4
EXP金物 | 外部 樹脂製 壁-壁 | ｍ | 9.65
EXP金物 | 外部 樹脂製 天井-天井 | ｍ | 1.9
アルミ笠木 | 直線 アルミ製 W200 | ｍ | 78.2
アルミ笠木 | コーナー アルミ製 W200 | ヶ所 | 5
ルーフドレン | 竪型 鋳鉄製 φ100用 | ヶ所 | 6
竪樋 | アルミ製 | ｍ | 24.6
設備配管ユニット |  | ヶ所 | 1
アルミ建具取付鉄骨下地 |  | 式 | 1
計
９．左官工事
コンクリート直均 | 防水下地 | m2 | 307
コンクリート直均 | 仕上 | m2 | 175
コンクリート直均 | 貼り物下地 | m2 | 360
下地モルタル塗 | 貼り物下地 | m2 | 117
豆砂利洗い出し | ｔ３０ | m2 | 7.3
外装薄塗材E吹付 | ゆず肌 下地調整共 | ｍ2 | 419
建具周囲モルタル詰め | 外部防水材入り | ｍ | 64.5
建具周囲モルタル詰め | 内部 | ｍ | 9.9
障害者用タイル | 誘導 注意喚起 300角タイル | ｍ2 | 18.8
計
１０．建具工事
AD-1 | アルミ親子開框戸 袖・ランマFIX | ヶ所 | 1
AD-2 | アルミ両開きフラッシュ戸 | ヶ所 | 1
AW-1 | アルミ引違い受付窓 | ヶ所 | 1
AW-2 | アルミ引違い窓 | ヶ所 | 1
AW-3 | アルミ引違い窓 | ヶ所 | 3
AW-4 | アルミ引違い窓2連窓 | ヶ所 | 2
随時閉鎖式特定防火設備
SD-1 | 戸袋付両開きフラッシュ防火戸 | ヶ所 | 1
随時閉鎖式特定防火設備
SS-1 | 防火シャッター | ヶ所 | 1
LSD-1 | 親子開フラッシュ軽量扉 | ヶ所 | 1
LSD-2 | 片引きフラッシュ軽量扉 | ヶ所 | 2
LSD-3 | 片引きフラッシュ軽量扉 | ヶ所 | 4
WD-1 | 片開きフラッシュ木製扉 | ヶ所 | 1
WD-2 | 片開きフラッシュ木製扉 | ヶ所 | 1
WD-3 | 片開きフラッシュ木製扉 | ヶ所 | 1
WD-4 | 片開きフラッシュ木製扉 | ヶ所 | 1
WD-5 | 引違い框木製戸 欄間FIX | ヶ所 | 1
WD-6 | 引違い框木製戸 欄間FIX | ヶ所 | 1
WD-7 | 引違いフラッシュ木製戸 | ヶ所 | 1
WD-8 | 引違い框木製戸 | ヶ所 | 3
TB-1 | トイレブース GWC | ヶ所 | 1
TB-2 | トイレブース GWC | ヶ所 | 1
TB-3 | トイレブース GWC | ヶ所 | 1
TB-4 | トイレブース LWC | ヶ所 | 1
TB-5 | トイレブース LWC | ヶ所 | 1
計
１１．ガラス工事
Low-E複層ガラス | ｔ5.0+Ａ６+ｔ5.0 シーリング 清掃含む | m2 | 29
フロート透明ガラス | ｔ5.0 シーリング 清掃含む | m2 | 5.5
学校用強化ガラス | ｔ4.0 シーリング 清掃含む | m2 | 10.8
計
１２．塗装工事
EP塗 | 一般 B種 素地共 ボード面（継目処理） | m2 | 688
CL塗 | 木部 B種 素地共 | m2 | 5.3
フッ素樹脂塗装 | コンクリート打放面 | m2 | 66
EP塗 | 見上げ B種 素地共 ボード面 | m2 | 154
SOP塗 | 鋼製建具 | m2 | 35.7
CL塗 | 木製建具 | m2 | 36.7
計
１３．内装工事
フローリングボード | ｔ15 | m2 | 117
ビニール床タイル | ｔ2.0 | m2 | 121
ビニール床シート | ｔ2.0 | ｍ2 | 35.2
タイルカーペット | ｔ6.5 | ｍ2 | 203
ビニール巾木 | H＝75 | ｍ | 252
GB-R直貼 | ｔ12.5 GL工法 | m2 | 285
GB-R張 | ｔ9.5+12.5 | m2 | 390
GB-R張 | ｔ9.5NC+12.5 | m2 | 41.6
GB-R張 | ｔ12.5+12.5 | m2 | 167
GB-R張 | ｔ21+21 | m2 | 12.6
掲示板クロス | ｔ5.5合板下地 | m2 | 10.4
ビニールクロス |  | m2 | 89.9
抗菌メラミン化粧板 | ｔ3.0 | m2 | 11.3
フレキシブルボード | ｔ８．０ | m2 | 73.953
メラミン化粧板 |  | m2 | 8.2
岩綿吸音板 | ｔ9.0 ｔ12.5ＧＢ－Ｒ下地共 | m2 | 385
天井 'ＧＢ－Ｄ | ｔ9.5 | m2 | 122
フレキシブルボード | ｔ8.0 | ｍ2 | 154
廻り縁 | 塩ビ製 | m | 305
掲示板見切り | 樹脂製 | ｍ | 13.2
グラスウール敷込み | ｔ100 32ｋｇ / ｍ３ | m2 | 39.2
ポリスチレンフォーム打込み | ｔ50 2種ｂ スラブ裏 | ｍ2 | 503
ポリスチレンフォーム打込み | ｔ50 2種ｂ 梁側面 | ｍ2 | 185
防湿シート | ｔ0.15 | ｍ2 | 192
計
１４．仕上ユニット工事
1.受付台 | 職員玄関 | ヶ所 | 1
2.窓下収納棚 | 職員室 2400×775 | ヶ所 | 1
3.窓下収納棚 | 職員室 4425×775 | ヶ所 | 2
4.窓下収納棚 | 職員室、校長室 4690×775 | ヶ所 | 2
5.収納棚 | 職員室 2700×775 | ヶ所 | 1
6.収納棚 | 職員室 2700×775 | ヶ所 | 1
7.収納棚 | 職員室 1840×775 | ヶ所 | 1
8.収納棚 | 校長室 5890×775 | ヶ所 | 1
9.掃除用具入 | 職員室 1300×2025 | ヶ所 | 1
10.収納棚 | 職員室 900×775 | ヶ所 | 1
11.クローゼット | 校長室 1300×2025 | ヶ所 | 2
12-1.ホワイトボード | 職員室、廊下 1800×1200 | ヶ所 | 1
12-2.ホワイトボード | 職員室、廊下 2940×1270 | ヶ所 | 2
13.ホワイトボード | 職員室 2700×1200 | ヶ所 | 1
14-1.ライニング天板 | 1650 | ヶ所 | 1
14-2.ライニング天板 | 2400 | ヶ所 | 1
14-3.ライニング天板 | 970 | ヶ所 | 7
15.コンパクトキッチン | 1650×2700 | ヶ所 | 1
16.洗面カウンター | 職員GWC 2250 | ヶ所 | 1
17.洗面カウンター | 職員LWC 3185 | ヶ所 | 1
18.プラベートボックス | 職員LWC 1300 | ヶ所 | 1
19.洗面カウンター | 女子更衣室 1000 | ヶ所 | 1
20.洗面カウンター | 男子更衣室 1000 | ヶ所 | 1
21.洗面カウンター、収納棚 | 廊下 2220+2100 | ヶ所 | 1
22.来客用下足箱 | 職員玄関、昇降口 1580×1700 | ヶ所 | 3
23.ポスト（前入後出） | 職員室 | ヶ所 | 1
24.消火器ボックス | 廊下 290×693 | ヶ所 | 1
木集成材 | 木製建具枠、額縁 | ｍ3 | 0.703
木集成材 | 敷居 | ｍ3 | 0.058
木製建具枠 | 施工手間 | ｍ | 64.3
額縁 |  | ｍ | 48.9
敷居 | Vレール埋込 | ｍ | 10.8
OAフロアー | H=150 | ｍ2 | 116
カーテンボックス | 木製 | ｍ | 15.7
カーテン | 片ヒダ 1.5倍 | ｍ2 | 25.6
カーテンレール | アルミレール | ｍ | 15.4
現場発泡ウレタン吹付 | ｔ50 | ｍ2 | 949
室名サイン |  | ヶ所 | 13
校内案内板 |  | ヶ所 | 1
スタイロフォーム | ｔ100 | ｍ2 | 55.1
上框 | 御影石 50×100 本磨き | ｍ | 3.8
汚垂石 | 2400×600 | ヶ所 | 1
計
１５．外構工事
アスファルト舗装 | ｔ50 密粒度アスコン | ｍ2 | 1431
ILB舗装 |  | ｍ2 | 169
障害者誘導ブロック | 300×300 | ｍ | 6.9
障害者注意喚起ブロック | 300×300 | 枚 | 10
歩車道境界ブロック | 150/170×200×600 | ｍ | 73.7
可変勾配側溝 | 300×600 | ｍ | 98.5
コンクリート舗装 |  | ｍ2 | 52.2
コンクリート土留め |  | ｍ | 18.3
花壇縁 |  | ｍ | 7.1
雨水桝 | グレーチング蓋T-6 共 | ヶ所 | 6
埋設配管 | VP管φ125 | ｍ | 6.5
既存門柱移設 |  | ヶ所 | 1
校名サイン板 |  | ヶ所 | 1
車止めブロック |  | ヶ所 | 18
ライン引き | ｗ100 溶融式 | ｍ | 383
障害者表示 | 車椅子マーク | ヶ所 | 1
既存プレハブ倉庫移設 | 1棟 | 式 | 1
既存ゴミ庫移設 | 2ヶ所 | ヶ所 | 2
計

## 建築(既存改修）
名 称 | 品種・形状・摘要 | 単位 | 数 量 | 単 価 | 金 額 | 出 来 高 |  |  | 備 考
[6 empty] | 数 量 | ％ | 金 額
A 建築工事 | 既存改修
１．撤去工事 |  | 式 | 1
２．直接仮設工事 |  | 式 | 1
３．左官工事 |  | 式 | 1
４．金属工事 |  | 式 | 1
５．建具工事 |  | 式 | 1
６．ガラス工事 |  | 式 | 1
７．塗装工事 |  | 式 | 1
８．内装工事 |  | 式 | 1
９．仕上ユニット工事 |  | 式 | 1
１０．昇降機設備工事 |  | 式 | 1
小計
１．撤去工事
木軸床組撤去 | 束立て床組 | ｍ2 | 74.3
床下地合板撤去 |  | ｍ2 | 8
フローリング撤去 |  | ｍ2 | 170
床 モルタル撤去 | 樹脂舗装 | ｍ2 | 32.3
畳撤去 | 1帖 | 枚 | 21
天板 飾り台撤去 |  | m2 | 4.9
木製巾木撤去 |  | ｍ | 15.3
壁 下地撤去 | LGS壁下地 | m2 | 130
壁 ボード撤去 | 二重張り | m2 | 213
壁 ボード撤去 | 一重張り | m2 | 39.7
天井下地撤去 | LGS天井下地 | ｍ2 | 502
天井ボード撤去 | 一重張 | ｍ2 | 162
天井ボード撤去 | 二重張 | m | 340
和室造作材撤去 | 柱類 | ｍ | 53.97
廻り縁 撤去 | 木製 | ｍ | 56.4
家具類 撤去 |  | m2 | 32.4
床 ビニール床タイル撤去 |  | m2 | 60.4
床 タイルカーペット撤去 |  | m2 | 155
OAフロアー撤去 |  | m2 | 56
カッター掛け | 仕上材 | ｍ | 22.8
壁 胴縁組 板張り撤去 |  | ｍ2 | 60.8
コンクリート撤去 | 人力 鉄筋切断共 | ｍ3 | 5.9
ガラス撤去 |  | m2 | 46.7
ガラスブロック撤去 |  | m2 | 5.7
掲示板類 撤去 |  | ｍ2 | 16.1
案内サイン撤去 |  | ヶ所 | 7
室名札 撤去 |  | ヶ所 | 11
校章 撤去 |  | ヶ所 | 1
校名版 撤去 |  | ヶ所 | 1
バスケットゴール撤去 |  | 対 | 1
発生材積込み | コンクリート類 | m3 | 6.8
発生材積込み | 木材類 | m3 | 3.4
発生材積込み | ボード類 | m3 | 13.2
撤去材運搬 | 10t DID区間無し 60km以下 人力コンクリート類 | m3 | 6.8
撤去材運搬 | 10t DID区間無し 60km以下 人力 木材類 | m3 | 3.4
撤去材運搬 | 10t DID区間無し 60km以下 人力 ボード類 | m3 | 13.2
計
２．直接仮設工事
墨出し | 内部改修 | m2 | 705
養生 | 内部改修 | m2 | 705
整理清掃後片付け | 内部改修 | m2 | 705
内部仕上足場 | 改修 階高４．０ｍ以下 脚立足場 | m2 | 526
計
３．左官工事
嵩上げコンクリート |  | ｍ3 | 2.4
床 下地モルタル | ビニル系床材下地 | ｍ2 | 69.3
床 カチオン系樹脂モルタル |  | ｍ2 | 128
床 豆砂利洗い出し |  | ｍ2 | 15.1
壁 モルタル塗 |  | ｍ2 | 0.5
外装薄塗材E吹付 |  | ｍ2 | 4.2
建具周囲モルタル詰 | 外部建具 | ｍ | 6.9
建具周囲モルタル詰 | 内部建具 | ｍ | 7
計
４．金属工事
軽量鉄骨壁下地 | W65 ＠450 | m2 | 59.5
軽量鉄骨壁下地 | W90 ＠450 | m2 | 140
軽量鉄骨壁開口部補強 | W65 三方補強 800×2000 | ヶ所 | 1
軽量鉄骨壁開口部補強 | W65 三方補強 1800×2000 | ヶ所 | 1
軽量鉄骨壁開口部補強 | W90 三方補強 1800×2000 | ヶ所 | 5
軽量鉄骨壁下地 | W50 ＠450 | m2 | 9.6
軽量鉄骨天井下地 | W19 ＠300 | m2 | 16.3
軽量鉄骨天井下地 | W19 ＠360 | m2 | 412
軽量鉄骨天井開口部補強 | W１９ １５０×１５０程度 | ヶ所 | 2
軽量鉄骨天井開口部補強 | W１９ ３００×３００程度 | ヶ所 | 3
軽量鉄骨天井開口部補強 | W１９ ４５０×４５０程度 | ヶ所 | 25
軽量鉄骨天井開口部補強 | W２５ ４５０×４５０程度 | ヶ所 | 4
軽量鉄骨天井開口部補強 | W１９ ９００×９００程度 | ヶ所 | 15
軽量鉄骨天井開口部補強 | W１９ ３００×１２００程度 | ヶ所 | 7
天井点検口 | 額縁 ４５０角 | ヶ所 | 5
天井点検口 | 目地 ４５０角 | ヶ所 | 24
軽量鉄骨下がり壁下地 | W１９ | m2 | 1.124
黒板取付け下地 | 溝型鋼125×65 L-65×65×6 | 式 | 1
床段差見切り |  | ｍ | 21.8
汚垂石見切り |  | ｍ | 20.6
既存竪樋改修 |  | ヶ所 | 2
床見切り | ステンレス 6×15 | ｍ | 2.8
既存建具カバー工法鉄骨下地 | 溝型鋼 後施工アンカー 他 | 式 | 1
計
５．建具工事
ADK-1 | 昇降口 | ヶ所 | 1
ADK-2 | 倉庫-5 | ヶ所 | 1
AWK-1 | 階段-4（吹き抜け部） | ヶ所 | 1
AWK-2 | 階段-4 | ヶ所 | 1
AWK-3 | 1階 普通教室-1 | ヶ所 | 1
AWK-4 | 2階 普通教室-4 | ヶ所 | 1
TB-1 | 取外し再取付け | ヶ所 | 1
TB-2 | 取外し再取付け | ヶ所 | 1
TB-3 | 取外し再取付け | ヶ所 | 1
TB-4 | 取外し再取付け | ヶ所 | 2
TB-5 | 取外し再取付け | ヶ所 | 2
TB-6 | 取外し再取付け | ヶ所 | 2
TB-7 | 取外し再取付け | ヶ所 | 1
TB-8 | 取外し再取付け | ヶ所 | 1
TB-9 | 取外し再取付け | ヶ所 | 1
TB-10 | 取外し再取付け | ヶ所 | 1
TB-11 | 取外し再取付け | ヶ所 | 1
WD-101 | 引違い框戸 | ヶ所 | 1
WD-102 | 片引き框戸 | ヶ所 | 6
WD-103 | 4枚建引違い框戸 | ヶ所 | 6
計
６．ガラス工事
学校用強化ガラス | ｔ4.0 | m2 | 61.1
フロート透明ガラス | ｔ6.0 | m2 | 5.3
フロート透明ガラス | ｔ5.0 | m2 | 12.1
計
７．塗装工事
EP塗 | 一般 B種 素地共 ボード面（継目処理） | m2 | 172
CL塗 | 木部 B種 素地共 | m2 | 6.3
EP塗替え | 既存ボード面 | m2 | 24.1
CL塗替え | 木部 | m2 | 4.8
CL塗 | 木製建具 | m2 | 83.6
計
８．内装工事
フローリングボード直貼 | ｔ１５ | m2 | 373
ビニール床シート | ｔ2.5 | m2 | 203
ビニール床シート | ｔ2.5 ノンスリップ | m2 | 2.1
ビニール床タイル | ｔ3.0 | ｍ2 | 16.2
ビニール巾木 | H=75 | ｍ | 125
木製巾木 | H=75 | ｍ | 6.6
GB-R張 | ｔ9.5+12.5 | m2 | 656.9
GB-R張 | ｔ12.5+12.5 | m2 | 350
GB-R張 | t12.5 | m2 | 8
GB-R直張 | t12.5 | m2 | 28.3
GB-R張 | ｔ21+21 | m2 | 5.7
ビニールクロス貼 | 継目処理 | m2 | 51.847
抗菌メラミン化粧板貼 | ｔ3.0 | m2 | 1.2
掲示板クロス貼 | ｔ5.5合板下地 共 | m2 | 157
掲示板見切り | 樹脂製 | ｍ | 247
壁 胴縁組 |  | ｍ2 | 3.6
壁 合板貼 | ｔ12.0 | ｍ2 | 3.6
天井 岩綿吸音板張 | ｔ9.5ＧＢ－Ｒ下地 共 | ｍ2 | 418
天井 GB-D張 | ｔ9.5 | ｍ2 | 23
廻り縁 | ビニール | ｍ | 212
際根太 | 45×60 | ｍ | 36
木集成材 | 木製建具枠、額縁 | ｍ3 | 0.589
木集成材 | 敷居 | ｍ3 | 0.171
木製建具枠 | 施工手間 | ｍ | 84.1
額縁 |  | ｍ | 15
敷居 | Vレール埋込 | ｍ | 54.6
計
９．仕上ユニット工事
ユニットフロアー | H=100 | m2 | 56
カーテンボックス | 木製 | ｍ | 23.9
カーテン | 片ヒダ 1.5倍 ドレープ | m2 | 80.7
カーテンレール |  | ｍ | 36.7
床点検口 | 600角 貼物用 アルミ目地 鍵付き | ヶ所 | 2
上框 | 御影石 50×100 本磨き | ｍ | 5.6
バスケットゴール | 手動持ち出し、上下式バスケットゴール | 対 | 1
一文字幕、袖幕 更新 | 既存取外し、取付 | 式 | 1
室名札 |  | ヶ所 | 12
校内案内板 |  | ヶ所 | 7
校章 |  | ヶ所 | 1
校名板 |  | ヶ所 | 1
和便器開口塞ぎ |  | ヶ所 | 11
現場発泡ウレタン吹付 | ｔ30 | ｍ2 | 15.4
1-1 生徒ロッカー | L=5780 | ヶ所 | 4
1-2 生徒ロッカー | L=5140 | ヶ所 | 2
1-3 生徒ロッカー | L=3820 | ヶ所 | 1
1-4 生徒ロッカー | L=1800 | ヶ所 | 1
2-1 掃除用具入 | W600 | ヶ所 | 6
2-2 掃除用具入 | W480 | ヶ所 | 1
3 スライダー曲面黒板 | W3600×H1200 | ヶ所 | 7
4 生徒用壁付ハンガーフック |  | ヶ所 | 7
5 ブロックキッチン | 1階 会議室 W1500 | ヶ所 | 1
6 章典棚 |  | ヶ所 | 1
計
１０．昇降機設備工事
昇降機設備更新 | 既存撤去 新設 | 式 | 1
2009年、2014年耐震性能対応、戸開保護装置
2016年 昇降機設備技術基準対応
計

## 電気
名 称 | 品種・形状・摘要 | 単位 | 数 量 | 単 価 | 金 額 | 出 来 高 |  |  | 備 考
[6 empty] | 数 量 | ％ | 金 額
0
B 電気設備工事 | [7 empty] | 0
Ⅰ．構内迂回工事 |  | 式 | 1
Ⅱ．増築棟建設工事 |  | 式 | 1
Ⅲ.校舎棟改修工事 |  | 式 | 1
小計
Ⅰ．構内迂回工事
１．構内配電線路設備 |  | 式 | 1
２．構内通信線路設備 |  | 式 | 1
３．発生材積込、運搬 |  | 式 | 1
計
Ⅰ．構内迂回工事
１．構内配電線路設備
（１）屋外迂回工事 |  | 式 | 1
（２）撤去工事 |  | 式 | 1
計
１．構内配電線路設備
（１）屋外迂回工事
硬質ﾋﾞﾆﾙ電線管 | HIVE36 露出 | m | 5
EM-CEｹｰﾌﾞﾙ | 5.5sq-2C FEP内 | m | 148
EM-CEｹｰﾌﾞﾙ | 5.5sq-4C FEP内 | m | 210
EM-CETｹｰﾌﾞﾙ | 14sq FEP内 | m | 22
EM-CEEｹｰﾌﾞﾙ | 2sq-5C FEP内 | m | 105
EM-AEｹｰﾌﾞﾙ | 1.2mm-3C FEP内 | m | 105
波付硬質合成樹脂管 | FEP30 | m | 148
波付硬質合成樹脂管 | FEP40 | m | 105
波付硬質合成樹脂管 | FEP50 | m | 127
ﾌﾞﾛｯｸﾊﾝﾄﾞﾎｰﾙ(機械据付) | H1-6 | 基 | 3
地中埋設標 | 鉄製 | 個 | 4
埋設標識ｼｰﾄ | 2倍長 W:150 | m | 220
接地極(銅覆鋼棒打込式) | 10Φx1.0m | ヶ所 | 1
接地抵抗測定 |  | ヶ所 | 1
根切り(機械) | ﾊﾞｯｸﾎｳ0.13㎥ | ㎥ | 73
埋戻し(機械) | ﾊﾞｯｸﾎｳ0.13㎥ | ㎥ | 62
建設発生土処理 | 人力 場内敷均し | ㎥ | 11
山砂 | 管周囲のみ | ㎥ | 10
ﾊﾞｯｸﾎｳ運転 | ﾊﾞｯｸﾎｳ0.13㎥ | 日 | 5
ﾀﾝﾊﾟ運転 | 60～80kg | 日 | 5
LED屋外灯 | LST1-60(基礎含む) | 灯 | 2
排水ﾎﾟﾝﾌﾟ制御盤 | 結線 | ヶ所 | 1
計
１．構内配電線路設備
（２）撤去工事
既設耐衝撃性硬質ﾋﾞﾆﾙ管 撤去 | HIVE36 露出 再使用しない | m | 5
既設EM-CEｹｰﾌﾞﾙ 撤去 | 3.5sq-4C FEP内 再使用しない | m | 84
既設EM-CEｹｰﾌﾞﾙ 撤去 | 5.5sq-2C FEP内 再使用しない | m | 114
既設EM-CEｹｰﾌﾞﾙ 撤去 | 5.5sq-3C FEP内 再使用しない | m | 220
既設EM-CETｹｰﾌﾞﾙ 撤去 | 14sq FEP内 再使用しない | m | 34
既設EM-CEEｹｰﾌﾞﾙ 撤去 | 2sq-5C FEP内 再使用しない | m | 42
既設EM-AEｹｰﾌﾞﾙ 撤去 | 1.2mm-3C FEP内 再使用しない | m | 42
既設ﾌﾞﾛｯｸﾊﾝﾄﾞﾎｰﾙ 撤去 | H1-6 再使用しない | 基 | 1
既設屋外灯 撤去 | HIID200Ｗ相当 再使用しない | 灯 | 3
既設ｶﾞｰﾃﾞﾝﾗｲﾄ 撤去 | 1灯用 再使用しない | 灯 | 5
計
Ⅰ．構内迂回工事
２．構内通信線路設備
（１）屋外迂回工事 |  | 式 | 1
（２）屋内迂回工事 |  | 式 | 1
（２）撤去工事 |  | 式 | 1
計
２．構内通信線路設備
（１）屋外迂回工事
硬質ﾋﾞﾆﾙ電線管 | VE16 露出 | m | 3
硬質ﾋﾞﾆﾙ電線管 | VE28 露出 | m | 9
ﾌﾟﾙﾎﾞｯｸｽ VE WP | 400x400x400 | 個 | 1
EM-IE電線 | 5.5sq 管内 | m | 12
接地極(銅覆鋼棒打込式) | 14Φx1.5m～3連 | ヶ所 | 1
接地抵抗測定 |  | ヶ所 | 1
波付硬質合成樹脂管 | FEP30 | m | 57
地中埋設標 | 鉄製 | 個 | 1
埋設標識ｼｰﾄ | 2倍長 W:150 | m | 19
根切り(機械) | ﾊﾞｯｸﾎｳ0.13㎥ | ㎥ | 9
埋戻し(機械) | ﾊﾞｯｸﾎｳ0.13㎥ | ㎥ | 7
山砂 | 管周囲のみ | ㎥ | 1
ﾊﾞｯｸﾎｳ運転 | ﾊﾞｯｸﾎｳ0.13㎥ | 日 | 1
ﾀﾝﾊﾟ運転 | 60～80kg | 日 | 1
計
２．構内通信線路設備
（２）屋内迂回工事
ねじなし電線管 | E19 露出 | m | 9
ねじなし電線管 | E31 露出 | m | 27
合成樹脂可とう電線管 | PF28 隠蔽 | m | 135
ﾌﾟﾙﾎﾞｯｸｽ SS形 | 300x300x300 | 個 | 2
防火区画貫通処理 | 壁貫通 Φ100 | ヶ所 | 3
EM-IE電線 | 5.5sq 天井内 | m | 45
ﾌﾗｯｼｭﾌﾟﾚｰﾄ 金属P | ﾌﾞﾗﾝｸ 角型 | 個 | 1
機械はつり貫通 | 100mm L:150mm | ヶ所 | 5
計
２．構内通信線路設備
（２）撤去工事
既設ﾌﾞﾛｯｸﾊﾝﾄﾞﾎｰﾙ 撤去 | H1-6 再使用しない | 基 | 1
計
Ⅰ．構内迂回工事
３．発生材積込、運搬
発生材積込 | 混合廃棄物 人力 | 式 | 1
発生材積込 | ｺﾝｸﾘｰﾄ殻 人力 | 式 | 1
撤去材運搬(混合廃棄物) | 2t車 DID区間無し60km以下 人力積載 | 式 | 1
撤去材運搬(ｺﾝｸﾘｰﾄ殻) | 2t車 DID区間無し60km以下 人力積載 | 式 | 1
計
Ⅱ．増築棟建設工事
１．受変電設備 |  | 式 | 1
２．幹線設備 |  | 式 | 1
３．動力設備 |  | 式 | 1
４．空調電源設備 |  | 式 | 1
５．電灯設備 |  | 式 | 1
６．誘導標識設備 |  | 式 | 1
７．コンセント設備 |  | 式 | 1
８．構内交換設備 |  | 式 | 1
９．構内情報通信網設備 |  | 式 | 1
１０．拡声設備 |  | 式 | 1
１１．テレビ共同受信設備 |  | 式 | 1
１２．電気時計設備 |  | 式 | 1
１３．呼出設備 |  | 式 | 1
１４．電気錠設備 |  | 式 | 1
１５．監視カメラ設備 |  | 式 | 1
１６．自動火災報知設備 |  | 式 | 1
計
Ⅱ．増築棟建設工事
１．受変電設備
既設受変電設備改修 | 開閉器取替 | 式 | 1
計
Ⅱ．増築棟建設工事
２．幹線設備
（１）増築棟 |  | 式 | 1
（２）校舎棟 |  | 式 | 1
計
２．幹線設備
（１）増築棟
電灯分電盤 | 1L-6 | 面 | 1
同上搬入費 |  | 式 | 1
動力制御盤 | RAC-2 | 面 | 1
同上搬入費 |  | 式 | 1
ねじなし電線管 | E63 露出 | m | 2
硬質ﾋﾞﾆﾙ電線管 | VE70 露出 | m | 4
ﾌﾟﾙﾎﾞｯｸｽ VE WP | 400x400x400 | 個 | 1
ｹｰﾌﾞﾙﾗｯｸ | ZM300A | m | 33
同上支持材 |  | m | 33
防火区画貫通処理 | 壁貫通 ﾗｯｸ幅:300 | ヶ所 | 3
防火区画貫通処理 | 壁貫通 Φ100 | ヶ所 | 10
EM-CETｹｰﾌﾞﾙ | 60sq 管内 | m | 10
EM-CETｹｰﾌﾞﾙ | 60sq ﾗｯｸ | m | 27
EM-CETｹｰﾌﾞﾙ | 150sq 管内 | m | 4
EM-CETｹｰﾌﾞﾙ | 150sq ﾗｯｸ | m | 14
EM-CEEｹｰﾌﾞﾙ | 2sq-5C ﾗｯｸ | m | 6
EM-IE電線 | 8sq 管内 | m | 10
EM-IE電線 | 8sq ﾗｯｸ・天井内 | m | 27
EM-IE電線 | 14sq 管内 | m | 4
EM-IE電線 | 14sq ﾗｯｸ・天井内 | m | 28
計
２．幹線設備
（２）校舎棟
既設電源操作盤 | 改修 | 面 | 1
同上取外し、再取付費 |  | 式 | 1
ねじなし電線管 | E63 露出 | m | 9
ねじなし電線管 | E75 露出 | m | 9
ねじなし電線管 | E51 露出(塗装有) | m | 2
ﾌﾟﾙﾎﾞｯｸｽ SS形 | 300x300x200 | 個 | 1
同上塗装費 |  | 式 | 1
防火区画貫通処理 | 壁貫通 金属短管(63) | ヶ所 | 4
防火区画貫通処理 | 壁貫通 金属短管(75) | ヶ所 | 4
防火区画貫通処理 | 壁貫通 Φ100 | ヶ所 | 4
EM-CETｹｰﾌﾞﾙ | 60sq 管内 | m | 9
EM-CETｹｰﾌﾞﾙ | 60sq ﾗｯｸ | m | 34
EM-CETｹｰﾌﾞﾙ | 60sq 天井内 | m | 40
EM-CETｹｰﾌﾞﾙ | 150sq 管内 | m | 9
EM-CETｹｰﾌﾞﾙ | 150sq ﾗｯｸ | m | 34
EM-CETｹｰﾌﾞﾙ | 150sq 天井内 | m | 40
EM-CEEｹｰﾌﾞﾙ | 2sq-5C ﾗｯｸ | m | 10
EM-CEEｹｰﾌﾞﾙ | 2sq-5C 天井内 | m | 30
EM-CEEｹｰﾌﾞﾙ | 2sq-20C 管内 | m | 8
EM-CEEｹｰﾌﾞﾙ | 2sq-20C ﾗｯｸ | m | 8
EM-CEEｹｰﾌﾞﾙ | 2sq-20C 天井内 | m | 33
EM-FCPEEｹｰﾌﾞﾙ | 1.2mm-1P 天井内 | m | 53
EM-IE電線 | 8sq 管内 | m | 9
EM-IE電線 | 8sq ﾗｯｸ・天井内 | m | 73
EM-IE電線 | 14sq 管内 | m | 19
EM-IE電線 | 14sq ﾗｯｸ・天井内 | m | 147
機械はつり貫通 | 100mm L:150mm | ヶ所 | 14
計
Ⅱ．増築棟建設工事
３．動力設備
金属製可とう電線管 | F24 ﾋﾞﾆﾙ被覆有 | m | 3
金属製可とう電線管 | F30 ﾋﾞﾆﾙ被覆有 | m | 5
ｹｰﾌﾞﾙﾗｯｸ | ZA300A | m | 7
同上支持材 |  | m | 7
EM-CEｹｰﾌﾞﾙ | 2.0sq-4C 管内 | m | 3
EM-CEｹｰﾌﾞﾙ | 2.0sq-4C ﾗｯｸ | m | 13
EM-CEｹｰﾌﾞﾙ | 5.5sq-3C 管内 | m | 5
EM-CEｹｰﾌﾞﾙ | 5.5sq-3C ﾗｯｸ | m | 12
EM-IE電線 | 2.0mm 管内 | m | 8
EM-IE電線 | 2.0mm ﾗｯｸ | m | 9
空調室外機 | 電動機結線 | ヶ所 | 8
計
Ⅱ．増築棟建設工事
４．空調電源設備
合成樹脂可とう電線管 | PF16 隠蔽 | m | 14
金属製ｱｳﾄﾚｯﾄﾎﾞｯｸｽ | 中四角 浅型 | 個 | 22
EM-EEFｹｰﾌﾞﾙ | 1.6-2C PF内 | m | 14
EM-EEFｹｰﾌﾞﾙ | 1.6-2C 天井内 | m | 46
EM-EEFｹｰﾌﾞﾙ | 1.6-3C 天井内 | m | 87
EM-EEFｹｰﾌﾞﾙ | 2.0-3C 天井内 | m | 22
埋込ｽｲｯﾁ 樹脂P | 1PL15Ax1 | 個 | 9
全熱交換機 | 結線 | ヶ所 | 7
天井換気扇 | 結線 | ヶ所 | 7
排気ﾌｧﾝ | 結線 | ヶ所 | 2
計
Ⅱ．増築棟建設工事
５．電灯設備
合成樹脂可とう電線管 | PF16 隠蔽 | m | 9
合成樹脂可とう電線管 | PF22 隠蔽 | m | 76
金属製ｱｳﾄﾚｯﾄﾎﾞｯｸｽ | 中四角 浅型 | 個 | 55
EM-EEFｹｰﾌﾞﾙ | 1.6-2C PF内 | m | 8
EM-EEFｹｰﾌﾞﾙ | 1.6-2C 天井内 | m | 113
EM-EEFｹｰﾌﾞﾙ | 1.6-3C PF内 | m | 67
EM-EEFｹｰﾌﾞﾙ | 1.6-3C 天井内 | m | 384
EM-EEFｹｰﾌﾞﾙ | 2.0-3C PF内 | m | 5
EM-EEFｹｰﾌﾞﾙ | 2.0-3C 天井内 | m | 76
EM-FCPEEｹｰﾌﾞﾙ | 1.2mm-1P PF内 | m | 2
EM-FCPEEｹｰﾌﾞﾙ | 1.2mm-1P 天井内 | m | 8
埋込ｽｲｯﾁ 樹脂P | 1P15Ax1 | 個 | 3
埋込ｽｲｯﾁ 樹脂P | 1P15Ax2 | 個 | 2
埋込ｽｲｯﾁ 樹脂P | 1P15Ax3 | 個 | 2
埋込ｽｲｯﾁ 樹脂P | 3W15Ax4 | 個 | 2
ﾘﾓｺﾝｽｲｯﾁ 樹脂P | 4回路 | 個 | 1
熱線ｾﾝｻｰ | 天埋型 親器 | 個 | 11
熱線ｾﾝｻｰ | 天埋型 子器 | 個 | 14
熱線ｾﾝｻｰ切替ﾕﾆｯﾄ | 切-自動-連続 | 個 | 9
照明器具 AA431 | LSS1-4-65 | 台 | 13
照明器具 BB431 | LRS6-4-65 | 台 | 30
照明器具 DD600 | LRS9-6-84 | 台 | 6
照明器具 EE319 | LRS15-3-41 | 台 | 6
照明器具 FF70 | LRS1-08 | 台 | 31
照明器具 FF116 | LRS1-13 | 台 | 13
照明器具 FF70 | LDS2-LRS1-08 | 台 | 1
照明器具 GG180 | LEDｼｰﾑﾚｽ L:900 | 台 | 1
照明器具 GG220 | LEDｼｰﾑﾚｽ L:1200 | 台 | 3
照明器具 HH120 | LEDｷｯﾁﾝﾗｲﾄ | 台 | 1
照明器具 II112 | LEDﾐﾗｰﾗｲﾄ | 台 | 2
照明器具 JJ50 | LEDﾌﾞﾗｹｯﾄ | 台 | 5
照明器具 KK70 | LRS1RP-8 | 台 | 16
照明器具 LL97 | LEDﾌﾞﾗｹｯﾄ 防雨型 | 台 | 3
計
Ⅱ．増築棟建設工事
６．誘導標識設備
蓄光式誘導標識 | 避難口 | 個 | 1
蓄光式誘導標識 | 通路 | 個 | 5
計
Ⅱ．増築棟建設工事
７．コンセント設備
合成樹脂可とう電線管 | PF22 隠蔽 | m | 147
金属製ｱｳﾄﾚｯﾄﾎﾞｯｸｽ | 中四角 浅型 | 個 | 56
EM-EEFｹｰﾌﾞﾙ | 2.0-2C PF内 | m | 90
EM-EEFｹｰﾌﾞﾙ | 2.0-2C OA・天井内 | m | 278
EM-EEFｹｰﾌﾞﾙ | 2.0-3C PF内 | m | 59
EM-EEFｹｰﾌﾞﾙ | 2.0-3C OA・天井内 | m | 511
埋込ｺﾝｾﾝﾄ 樹脂P | 2P15Ax2 | 個 | 27
埋込ｺﾝｾﾝﾄ 樹脂P | 2P15Ax1 接地極接地端子付 | 個 | 17
埋込ｺﾝｾﾝﾄ 樹脂P | 2P15Ax2 接地極接地端子付 | 個 | 3
埋込ｺﾝｾﾝﾄ 樹脂P | 2P20Ax1 ﾌﾟﾗｸﾞ共 | 個 | 1
埋込ｺﾝｾﾝﾄ 樹脂P | 2P15Ax1 抜止め | 個 | 2
床埋込ｺﾝｾﾝﾄ | 2P15Ax2 内部固定式 | 個 | 2
露出ｺﾝｾﾝﾄ 防雨形 | 2P15Ax2 接地極接地端子付 | 個 | 1
OAﾌﾛｱ用ｺﾈｸﾀﾎﾞｯｸｽ | 125V 20A | 個 | 11
ﾊｰﾈｽ用OAﾀｯﾌﾟ5m | 2P15Ax4 E付 抜止め | 個 | 28
ﾌﾗｯｼｭﾌﾟﾚｰﾄ 樹脂P | ﾊﾄﾒ 角型 | 個 | 1
計
Ⅱ．増築棟建設工事
８．構内交換設備
（１）増築棟 |  | 式 | 1
（２）校舎棟 |  | 式 | 1
計
８．構内交換設備
（１）増築棟
総合盤 | 1T-5兼用 | 面 | 1
同上搬入費 |  | 式 | 1
合成樹脂可とう電線管 | PF16 隠蔽 | m | 11
金属製ｱｳﾄﾚｯﾄﾎﾞｯｸｽ | 中四角 浅型 | 個 | 4
ｹｰﾌﾞﾙﾗｯｸ | ZM300A | m | 10
同上支持材 |  | m | 10
防火区画貫通処理 | 壁貫通 ﾗｯｸ幅:300 | ヶ所 | 1
EM-EBTｹｰﾌﾞﾙ | 0.4-2P PF内 | m | 11
EM-EBTｹｰﾌﾞﾙ | 0.4-2P OA・天井内 | m | 104
EM-EBTｹｰﾌﾞﾙ | 0.4-10P OA・天井内 | m | 38
電話用ｱｳﾄﾚｯﾄ 樹脂P | RJ11x1 | 個 | 3
電話用ｱｳﾄﾚｯﾄ | RJ11x1 床埋込形 | 個 | 1
電話用ｱｳﾄﾚｯﾄ | RJ11x1 露出形 | 個 | 3
電話用ｱｳﾄﾚｯﾄ | RJ11x6 露出形 | 個 | 4
多機能電話機 |  | 台 | 26
多機能電話機 | 停電補償付 | 台 | 1
一般電話機 |  | 台 | 3
計
８．構内交換設備
（２）校舎棟
端子盤 | 1T-6 | 面 | 1
EM-TKEEｹｰﾌﾞﾙ | 0.5-30P ﾗｯｸ | m | 10
EM-TKEEｹｰﾌﾞﾙ | 0.5-30P 天井内 | m | 50
防火区画貫通処理 | 壁貫通 Φ100 | ヶ所 | 6
機械はつり貫通 | 100mm L:150mm | ヶ所 | 3
計
Ⅱ．増築棟建設工事
９．構内情報通信網設備
（１）増築棟 |  | 式 | 1
（２）校舎棟 |  | 式 | 1
計
９．構内情報通信網設備
（１）増築棟
合成樹脂可とう電線管 | PF22 隠蔽 | m | 101
金属製ｱｳﾄﾚｯﾄﾎﾞｯｸｽ | 中四角 浅型 | 個 | 5
ﾌﾗｯｼｭﾌﾟﾚｰﾄ 樹脂P | ﾌﾞﾗﾝｸ 角型 | 個 | 5
計
９．構内情報通信網設備
（２）校舎棟
合成樹脂可とう電線管 | PF22 隠蔽 | m | 120
計
Ⅱ．増築棟建設工事
１０．拡声設備
（１）増築棟 |  | 式 | 1
（２）校舎棟 |  | 式 | 1
計
１０．拡声設備
（１）増築棟
合成樹脂可とう電線管 | PF16 隠蔽 | m | 11
合成樹脂可とう電線管 | PF22 隠蔽 | m | 5
金属製ｱｳﾄﾚｯﾄﾎﾞｯｸｽ | 中四角 浅型 | 個 | 9
EM-AEｹｰﾌﾞﾙ | 1.2-2C PF内 | m | 3
EM-AEｹｰﾌﾞﾙ | 1.2-2C 天井内 | m | 20
EM-AEｹｰﾌﾞﾙ | 1.2-10P PF内 | m | 3
EM-AEｹｰﾌﾞﾙ | 1.2-10P 天井内 | m | 20
EM-HPｹｰﾌﾞﾙ | 1.2-3C PF内 | m | 11
EM-HPｹｰﾌﾞﾙ | 1.2-3C 天井内 | m | 135
EM-MEESｹｰﾌﾞﾙ | 0.75-2C PF内 | m | 3
EM-MEESｹｰﾌﾞﾙ | 0.75-2C 天井内 | m | 20
防災ｱﾝﾌﾟ | ﾗｯｸ形 270W | 台 | 1
1元ﾃﾞｽｸ型調整卓 | 20局 | 台 | 1
天埋ｽﾋﾟｰｶｰ | SC6Hi-3V0 | 個 | 8
天埋ｽﾋﾟｰｶｰ ATT付 | SC6Hi-3V3 | 個 | 10
ｱｯﾃﾈｰﾀｰ 樹脂P | 1W | 個 | 7
ﾌﾗｯｼｭﾌﾟﾚｰﾄ 樹脂P | ﾊﾄﾒ 角型 | 個 | 2
計
１０．拡声設備
（２）校舎棟
EM-HPｹｰﾌﾞﾙ | 1.2-20P ﾗｯｸ | m | 10
EM-HPｹｰﾌﾞﾙ | 1.2-20P 天井内 | m | 30
EM-FCPEEｹｰﾌﾞﾙ | 0.9-3P ﾗｯｸ | m | 10
EM-FCPEEｹｰﾌﾞﾙ | 0.9-3P 天井内 | m | 50
EM-MEESｹｰﾌﾞﾙ | 0.75-2C ﾗｯｸ | m | 10
EM-MEESｹｰﾌﾞﾙ | 0.75-2C 天井内 | m | 50
計
Ⅱ．増築棟建設工事
１１．テレビ共同受信設備
（１）増築棟 |  | 式 | 1
（２）校舎棟 |  | 式 | 1
計
１１．テレビ共同受信設備
（１）増築棟
合成樹脂可とう電線管 | PF16 隠蔽 | m | 5
合成樹脂可とう電線管 | PF22 隠蔽 | m | 3
金属製ｱｳﾄﾚｯﾄﾎﾞｯｸｽ | 中四角 浅型 | 個 | 4
EM-同軸ｹｰﾌﾞﾙ | S-5C-FB PF内 | m | 10
EM-同軸ｹｰﾌﾞﾙ | S-5C-FB 天井内 | m | 110
分配器 | SH-D6 | 個 | 1
増幅器 | SH・UF-1 | 個 | 1
ﾃﾚﾋﾞ端子 樹脂P | SH-7F | 個 | 3
ﾌﾗｯｼｭﾌﾟﾚｰﾄ 樹脂P | ﾊﾄﾒ 角型 | 個 | 1
計
１１．テレビ共同受信設備
（２）校舎棟
EM-同軸ｹｰﾌﾞﾙ | S-5C-FB ﾗｯｸ | m | 20
EM-同軸ｹｰﾌﾞﾙ | S-5C-FB 天井内 | m | 60
計
Ⅱ．増築棟建設工事
１２．電気時計設備
（１）増築棟 |  | 式 | 1
（２）校舎棟 |  | 式 | 1
計
１２．電気時計設備
（１）増築棟
合成樹脂可とう電線管 | PF16 隠蔽 | m | 5
金属製ｱｳﾄﾚｯﾄﾎﾞｯｸｽ | 中四角 浅型 | 個 | 5
EM-AEｹｰﾌﾞﾙ | 1.2-2C PF内 | m | 5
EM-AEｹｰﾌﾞﾙ | 1.2-2C 天井内 | m | 35
水晶式親時計 | ﾗｯｸ形 4回線 | 台 | 1
ｱﾅﾛｸﾞ子時計 | SWR30Gp | 台 | 5
計
１２．電気時計設備
（２）校舎棟
EM-AEｹｰﾌﾞﾙ | 1.2-5P ﾗｯｸ | m | 10
EM-AEｹｰﾌﾞﾙ | 1.2-5P 天井内 | m | 30
計
Ⅱ．増築棟建設工事
１３．呼出設備
（１）増築棟 |  | 式 | 1
（２）校舎棟 |  | 式 | 1
計
１３．呼出設備
（１）増築棟
合成樹脂可とう電線管 | PF16 隠蔽 | m | 3
金属製ｱｳﾄﾚｯﾄﾎﾞｯｸｽ | 中四角 浅型 | 個 | 2
EM-AEｹｰﾌﾞﾙ | 1.2-2C PF内 | m | 3
EM-AEｹｰﾌﾞﾙ | 1.2-2C 天井内 | m | 25
呼出表示器 | 5回線 | 台 | 1
ｲﾝﾀｰﾎﾝ親機 | ｶﾗｰﾓﾆﾀｰ付 | 台 | 1
ｲﾝﾀｰﾎﾝ副親機 | ｶﾗｰﾓﾆﾀｰ付 | 台 | 1
ｲﾝﾀｰﾎﾝ子機 | 玄関用 | 台 | 1
計
１３．呼出設備
（２）校舎棟
EM-AEｹｰﾌﾞﾙ | 1.2-5P ﾗｯｸ | m | 10
EM-AEｹｰﾌﾞﾙ | 1.2-5P 天井内 | m | 30
EM-FCPEEｹｰﾌﾞﾙ | 0.9mm-5P ﾗｯｸ | m | 10
EM-FCPEEｹｰﾌﾞﾙ | 0.9mm-5P 天井内 | m | 30
計
Ⅱ．増築棟建設工事
１４．電気錠設備
合成樹脂可とう電線管 | PF16 隠蔽 | m | 3
金属製ｱｳﾄﾚｯﾄﾎﾞｯｸｽ | 中四角 浅型 | 個 | 1
EM-FCPEE-Sｹｰﾌﾞﾙ | 0.9mm-2P PF内 | m | 2
EM-FCPEE-Sｹｰﾌﾞﾙ | 0.9mm-2P 天井内 | m | 8
EM-FCPEE-Sｹｰﾌﾞﾙ | 0.9mm-3P PF内 | m | 2
EM-FCPEE-Sｹｰﾌﾞﾙ | 0.9mm-3P 天井内 | m | 8
電気錠制御盤 | 1回線 | 台 | 1
ﾃﾝｷｰﾕﾆｯﾄ | 制御器含 | 組 | 1
電気錠 | 結線 | ヶ所 | 1
計
Ⅱ．増築棟建設工事
１５．監視カメラ設備
合成樹脂可とう電線管 | PF22 隠蔽 | m | 2
金属製ｱｳﾄﾚｯﾄﾎﾞｯｸｽ | 中四角 浅型 | 個 | 4
EM-UTPｹｰﾌﾞﾙ | CAT5E 4P 天井内 | m | 108
HDMIｹｰﾌﾞﾙ(10m巻) | 天井内 6.5m | 式 | 1
監視ｶﾒﾗ主装置 | ﾗｯｸ組込 | 組 | 1
監視ﾓﾆﾀｰ | 50型 壁掛形 | 台 | 1
監視ｶﾒﾗ | 屋外型 | 台 | 3
計
Ⅱ．増築棟建設工事
１６．自動火災報知設備
（１）増築棟 |  | 式 | 1
（２）校舎棟 |  | 式 | 1
計
１６．自動火災報知設備
（１）増築棟
合成樹脂可とう電線管 | PF16 隠蔽 | m | 6
合成樹脂可とう電線管 | PF28 隠蔽 | m | 2
金属製ｱｳﾄﾚｯﾄﾎﾞｯｸｽ | 中四角 浅型 | 個 | 2
EM-HPｹｰﾌﾞﾙ | 1.2-2C PF内 | m | 2
EM-HPｹｰﾌﾞﾙ | 1.2-2C 天井内 | m | 5
EM-HPｹｰﾌﾞﾙ | 1.2-3C PF内 | m | 3
EM-HPｹｰﾌﾞﾙ | 1.2-3C 天井内 | m | 11
EM-HPｹｰﾌﾞﾙ | 1.2-5P 天井内 | m | 2
EM-HPｹｰﾌﾞﾙ | 1.2-10P PF内 | m | 2
EM-HPｹｰﾌﾞﾙ | 1.2-10P 天井内 | m | 26
EM-AEｹｰﾌﾞﾙ | 0.9-2C PF内 | m | 2
EM-AEｹｰﾌﾞﾙ | 0.9-2C 天井内 | m | 74
EM-AEｹｰﾌﾞﾙ | 0.9-4C 天井内 | m | 40
GR型受信機 | 510ｱﾄﾞﾚｽ 壁掛型 | 面 | 1
受信機ﾃﾞｰﾀ作成費 |  | 式 | 1
直流電源装置ﾕﾆｯﾄ | ﾊﾞｯﾃﾘｰｾｯﾄ、専用箱 | 台 | 1
ｽﾎﾟｯﾄ形感知器 | 差動式2種 露出 | 個 | 12
ｽﾎﾟｯﾄ形感知器 | 定温式1種 防水 | 個 | 1
光電式煙感知器 | 2種 非蓄積型 | 個 | 2
光電式煙感知器 | 3種 蓄積型 | 個 | 4
発信機(表示灯一体形) | P型1級 屋内型 | 個 | 1
ﾌﾞｻﾞｰ | ｼｬｯﾀｰ降下警報用 | 個 | 1
中継器 | 火災監視用 | 個 | 2
中継器 | 制御用 | 個 | 1
自動閉鎖装置 | 防火戸用(ﾗｯﾁ式) | 個 | 2
自動閉鎖装置 | ｼｬｯﾀｰ用(結線) | ヶ所 | 1
計
１６．自動火災報知設備
（２）校舎棟
EM-HPｹｰﾌﾞﾙ | 1.2-2P ﾗｯｸ | m | 10
EM-HPｹｰﾌﾞﾙ | 1.2-2P 天井内 | m | 30
EM-HPｹｰﾌﾞﾙ | 1.2-5P ﾗｯｸ | m | 10
EM-HPｹｰﾌﾞﾙ | 1.2-5P 天井内 | m | 30
EM-HPｹｰﾌﾞﾙ | 1.2-10P ﾗｯｸ | m | 30
EM-HPｹｰﾌﾞﾙ | 1.2-10P 天井内 | m | 90
R型副受信機 | ｶﾞｰﾄﾞ付 | 面 | 1
計
Ⅲ.校舎棟改修工事
１．幹線動力設備 |  | 式 | 1
２．空調電源設備 |  | 式 | 1
３．電灯設備 |  | 式 | 1
４．コンセント設備 |  | 式 | 1
５．構内交換設備 |  | 式 | 1
６．構内情報通信網設備 |  | 式 | 1
７．拡声設備 |  | 式 | 1
８．テレビ共同受信設備 |  | 式 | 1
９．電気時計設備 |  | 式 | 1
１０．呼出設備 |  | 式 | 1
１１．監視カメラ設備 |  | 式 | 1
１２．自動火災報知設備 |  | 式 | 1
１３．発生材積込、運搬 |  | 式 | 1
計
Ⅲ.校舎棟改修工事
１．幹線動力設備
（１）改修工事 |  | 式 | 1
（２）撤去工事 |  | 式 | 1
計
１．幹線動力設備
（１）改修工事
動力制御盤 | 2AC-2 | 面 | 1
既設電灯分電盤 | 1L-1改修 | 面 | 1
既設電灯分電盤 | 1L-2改修 | 面 | 1
既設電灯分電盤 | 2L-1改修 | 面 | 1
既設動力制御盤 | 1AC-3改修 | 面 | 1
金属製可とう電線管 | F30 ﾋﾞﾆﾙ被覆有 | m | 4
硬質ﾋﾞﾆﾙ電線管 | VE28 露出 | m | 22
ﾌﾟﾙﾎﾞｯｸｽ VE WP | 300x300x200 | 個 | 1
防火区画貫通処理 | 壁貫通 Φ100 | ヶ所 | 13
EM-CEｹｰﾌﾞﾙ | 5.5sq-3C 管内 | m | 14
EM-CEｹｰﾌﾞﾙ | 5.5sq-3C 天井内 | m | 42
EM-CEｹｰﾌﾞﾙ | 8sq-3C 管内 | m | 8
EM-CEｹｰﾌﾞﾙ | 8sq-3C 天井内 | m | 16
EM-IE電線 | 2.0mm 管内 | m | 22
EM-IE電線 | 2.0mm 天井内 | m | 58
空調室外機 | 電動機結線 | ヶ所 | 4
EV制御盤 | ｹｰﾌﾞﾙ切離し、再接続 | ヶ所 | 1
機械はつり貫通 | 100mm L:150mm | ヶ所 | 8
計
１．幹線動力設備
（２）撤去工事
既設動力制御盤 撤去 | 2AC-2 再使用しない | 面 | 1
硬質ﾋﾞﾆﾙ管 撤去 | HIVE22 露出 | m | 2
EM-CEｹｰﾌﾞﾙ 撤去 | 2sq-4C 管内 再使用しない | m | 2
EM-CEｹｰﾌﾞﾙ 撤去 | 2sq-4C 天井内 再使用しない | m | 10
EM-CEｹｰﾌﾞﾙ 撤去 | 5.5sq-3C 天井内 再使用しない | m | 58
EM-CEｹｰﾌﾞﾙ 撤去 | 8sq-3C 天井内 再使用しない | m | 132
計
Ⅲ.校舎棟改修工事
２．空調電源設備
（１）改修工事 |  | 式 | 1
（２）撤去工事 |  | 式 | 1
計
２．空調電源設備
（１）改修工事
金属製ｱｳﾄﾚｯﾄﾎﾞｯｸｽ | 中四角 浅型 | 個 | 5
EM-EEFｹｰﾌﾞﾙ | 1.6-2C 天井内 | m | 11
EM-EEFｹｰﾌﾞﾙ | 1.6-3C 天井内 | m | 31
EM-EEFｹｰﾌﾞﾙ | 2.0-3C 天井内 | m | 46
全熱交換機 | 結線 | ヶ所 | 7
排気ﾌｧﾝ | 結線 | ヶ所 | 1
計
２．空調電源設備
（２）撤去工事
EM-CEEｹｰﾌﾞﾙ 撤去 | 2sq-2C 天井内 再使用しない | m | 7
EM-EEFｹｰﾌﾞﾙ 撤去 | 1.6-2C 天井内 再使用しない | m | 37
EM-EEFｹｰﾌﾞﾙ 撤去 | 1.6-3C 天井内 再使用しない | m | 16
EM-EEFｹｰﾌﾞﾙ 撤去 | 2.0-2C 天井内 再使用しない | m | 46
EM-EEFｹｰﾌﾞﾙ 撤去 | 2.0-3C 天井内 再使用しない | m | 165
計
Ⅲ.校舎棟改修工事
３．電灯設備
（１）改修工事 |  | 式 | 1
（２）撤去工事 |  | 式 | 1
計
３．電灯設備
（１）改修工事
合成樹脂可とう電線管 | PF16 隠蔽 | m | 3
合成樹脂可とう電線管 | PF22 隠蔽 | m | 29
金属製ｱｳﾄﾚｯﾄﾎﾞｯｸｽ | 中四角 浅型 | 個 | 42
EM-EEFｹｰﾌﾞﾙ | 1.6-2C PF内 | m | 18
EM-EEFｹｰﾌﾞﾙ | 1.6-2C 天井内 | m | 183
EM-EEFｹｰﾌﾞﾙ | 1.6-3C PF内 | m | 15
EM-EEFｹｰﾌﾞﾙ | 1.6-3C 天井内 | m | 228
EM-EEFｹｰﾌﾞﾙ | 2.0-3C 天井内 | m | 103
埋込ｽｲｯﾁ 樹脂P | 1P15Ax1 | 個 | 2
埋込ｽｲｯﾁ 樹脂P | 1P15Ax1+PLx1 | 個 | 2
埋込ｽｲｯﾁ 樹脂P | 1P15Ax2+PLx1 | 個 | 1
埋込ｽｲｯﾁ 樹脂P | 1P15Ax4 | 個 | 7
埋込ｽｲｯﾁ 樹脂P | 1P15Ax5 | 個 | 1
照明器具 AA319 | LSS1-4-48 | 台 | 77
照明器具 BB431 | LRS6-4-65 | 台 | 10
照明器具 CC431 | LSS13-4-62 | 台 | 16
照明器具 GG180 | LEDｼｰﾑﾚｽ L:900 | 台 | 1
照明器具 GG220 | LEDｼｰﾑﾚｽ L:1200 | 台 | 2
照明器具 HH120 | LEDｷｯﾁﾝﾗｲﾄ | 台 | 1
既設熱線ｾﾝｻｰ | 取外し再取付 | 個 | 3
既設照明器具 A321 | FHF32x1 直付 取外し再取付 | 台 | 3
既設照明器具 M181 | ﾀﾞｳﾝﾗｲﾄ 取外し再取付 | 台 | 5
天井換気扇 | 結線 | ヶ所 | 6
計
３．電灯設備
（２）撤去工事
EM-EEFｹｰﾌﾞﾙ 撤去 | 1.6-2C 天井内 再使用しない | m | 255
EM-EEFｹｰﾌﾞﾙ 撤去 | 1.6-3C 天井内 再使用しない | m | 95
EM-EEFｹｰﾌﾞﾙ 撤去 | 2.0-2C 天井内 再使用しない | m | 155
EM-EEFｹｰﾌﾞﾙ 撤去 | 2.0-3C 天井内 再使用しない | m | 15
埋込ｽｲｯﾁ 撤去 | 1P15Ax1 再使用しない | 個 | 7
埋込ｽｲｯﾁ 撤去 | 1P15Ax2 再使用しない | 個 | 1
埋込ｽｲｯﾁ 撤去 | 1P15Ax3 再使用しない | 個 | 3
埋込ｽｲｯﾁ 撤去 | 1P15Ax4 再使用しない | 個 | 3
埋込ｽｲｯﾁ 撤去 | 1P15Ax5 再使用しない | 個 | 1
ﾘﾓｺﾝｽｲｯﾁ 撤去 | 60L 埋込 再使用しない | 個 | 1
照明器具 A201 撤去 | FL20Wx1 露出 再使用しない | 台 | 2
照明器具 A321 撤去 | FHF32Wx1 露出 再使用しない | 台 | 18
照明器具 A322 撤去 | FHF32Wx2 露出 再使用しない | 台 | 1
照明器具 B321 撤去 | FHF32Wx1 露出 再使用しない | 台 | 17
照明器具 D321 撤去 | FHF32Wx1 埋込 再使用しない | 台 | 12
照明器具 D322 撤去 | FHF32Wx2 埋込 再使用しない | 台 | 16
照明器具 E454 撤去 | FHP45Wx4 埋込 再使用しない | 台 | 6
照明器具 F321 撤去 | FHF32Wx1 埋込 再使用しない | 台 | 4
照明器具 J201 撤去 | FL20Wx1 露出 再使用しない | 台 | 2
照明器具 K201 撤去 | FL20Wx1 露出 再使用しない | 台 | 2
照明器具 N321 撤去 | ﾀﾞｳﾝﾗｲﾄ 再使用しない | 台 | 21
照明器具 Ｚ431 撤去 | LSS-10-4-65 再使用しない | 台 | 2
計
Ⅲ.校舎棟改修工事
４．コンセント設備
（１）改修工事 |  | 式 | 1
（２）撤去工事 |  | 式 | 1
計
４．コンセント設備
（１）改修工事
1種金属線ぴ(MM1) | A型 | m | 28
1種金属線ぴ(MM1) | A型 ｺｰﾅｰﾎﾞｯｸｽ | 個 | 25
1種金属線ぴ(MM1) | A型 1個用ｽｲｯﾁﾎﾞｯｸｽ | 個 | 24
合成樹脂可とう電線管 | PF22 隠蔽 | m | 115
金属製ｱｳﾄﾚｯﾄﾎﾞｯｸｽ | 中四角 浅型 | 個 | 47
EM-EEFｹｰﾌﾞﾙ | 2.0-2C PF内 | m | 90
EM-EEFｹｰﾌﾞﾙ | 2.0-2C 天井内 | m | 319
EM-EEFｹｰﾌﾞﾙ | 2.0-3C PF内 | m | 87
EM-EEFｹｰﾌﾞﾙ | 2.0-3C 天井内 | m | 325
埋込ｺﾝｾﾝﾄ 樹脂P | 2P15Ax2 | 個 | 37
埋込ｺﾝｾﾝﾄ 樹脂P | 2P15Ax1 接地極接地端子付 | 個 | 31
埋込ｺﾝｾﾝﾄ 樹脂P | 2P15Ax2 接地極接地端子付 | 個 | 2
埋込ｺﾝｾﾝﾄ 樹脂P | 2P20Ax1 ﾌﾟﾗｸﾞ共 | 個 | 1
埋込ｺﾝｾﾝﾄ 樹脂P | 2P15Ax1 抜止め | 個 | 1
機械はつり貫通 | 25mm L:150mm | ヶ所 | 1
計
４．コンセント設備
（２）撤去工事
既設ﾎｰﾑ分電盤 撤去 | MCCB20Ax6 再使用しない | 面 | 1
EM-CEｹｰﾌﾞﾙ 撤去 | 8sq-3C 天井内 再使用しない | m | 13
EM-EEFｹｰﾌﾞﾙ 撤去 | 2.0-2C 天井内 再使用しない | m | 267
EM-EEFｹｰﾌﾞﾙ 撤去 | 2.0-3C 天井内 再使用しない | m | 250
埋込ｺﾝｾﾝﾄ 撤去 | 2P15Ax2 再使用しない | 個 | 34
埋込ｺﾝｾﾝﾄ 撤去 | 2P15Ax2 接地極付 再使用しない | 個 | 6
埋込ｺﾝｾﾝﾄ 撤去 | 2P15Ax1 接地極接地端子付 | 個 | 13
埋込ｺﾝｾﾝﾄ 撤去 | 2P15Ax2 接地極接地端子付 | 個 | 2
埋込ｺﾝｾﾝﾄ 撤去 | 2P20Ax1 再使用しない | 個 | 2
埋込ｺﾝｾﾝﾄ 撤去 | 2P15Ax1 抜止め 再使用しない | 個 | 2
床埋込ｺﾝｾﾝﾄ 撤去 | 2P15Ax2 再使用しない | 個 | 2
OAﾌﾛｱ用ｺﾈｸﾀﾎﾞｯｸｽ 撤去 | 再使用しない | 個 | 5
ﾊｰﾈｽ用OAﾀｯﾌﾟ撤去 | 再使用しない | 個 | 8
計
Ⅲ.校舎棟改修工事
５．構内交換設備
（１）改修工事 |  | 式 | 1
（２）撤去工事 |  | 式 | 1
計
５．構内交換設備
（１）改修工事
合成樹脂可とう電線管 | PF16 隠蔽 | m | 2
金属製ｱｳﾄﾚｯﾄﾎﾞｯｸｽ | 中四角 浅型 | 個 | 1
防火区画貫通処理 | 壁貫通 Φ100 | ヶ所 | 18
EM-EBTｹｰﾌﾞﾙ | 0.4-2P PF内 | m | 2
EM-EBTｹｰﾌﾞﾙ | 0.4-2P 天井内 | m | 17
電話用ｱｳﾄﾚｯﾄ 樹脂P | RJ11x1 | 個 | 1
電話主装置 |  | 台 | 1
一般電話機 |  | 台 | 1
機械はつり貫通 | 100mm L:150mm | ヶ所 | 2
計
５．構内交換設備
（２）撤去工事
既設総合盤 撤去 | 2面体 搬出 | 式 | 1
EM-ICTｹｰﾌﾞﾙ 撤去 | 0.4-2P 天井内 再使用しない | m | 167
EM-ICTｹｰﾌﾞﾙ 撤去 | 0.4-10P 天井内 再使用しない | m | 89
電話用ｱｳﾄﾚｯﾄ 撤去 | RJ11x1 再使用しない | 個 | 5
電話用ｱｳﾄﾚｯﾄ 撤去 | RJ11x1 床埋込形 再使用しない | 個 | 6
ﾄﾞｱﾎﾝ 撤去 | 再使用しない | 個 | 1
既設電話主装置 撤去 | 再使用しない | 台 | 1
一般電話機 撤去 | 再使用しない | 台 | 4
多機能電話機 撤去 | 再使用しない | 台 | 11
計
Ⅲ.校舎棟改修工事
６．構内情報通信網設備
（１）改修工事 |  | 式 | 1
（２）撤去工事 |  | 式 | 1
計
６．構内情報通信網設備
（１）改修工事
合成樹脂可とう電線管 | PF22 隠蔽 | m | 301
金属製ｱｳﾄﾚｯﾄﾎﾞｯｸｽ | 中四角 浅型 | 個 | 16
ﾌﾗｯｼｭﾌﾟﾚｰﾄ 樹脂P | ﾌﾞﾗﾝｸ 角型 | 個 | 16
計
６．構内情報通信網設備
（２）撤去工事
EM-UTPｹｰﾌﾞﾙ 撤去 | CAT5E 4P 天井内 再使用しない | m | 261
EM-UTPｹｰﾌﾞﾙ 撤去 | CAT6A 4P 天井内 再使用しない | m | 139
情報用ｱｳﾄﾚｯﾄ 撤去 | RJ45x1 再使用しない | 個 | 6
情報用ｱｳﾄﾚｯﾄ 撤去 | RJ45x1 床埋込形 再使用しない | 個 | 5
計
Ⅲ.校舎棟改修工事
７．拡声設備
（１）改修工事 |  | 式 | 1
（２）撤去工事 |  | 式 | 1
計
７．拡声設備
（１）改修工事
合成樹脂可とう電線管 | PF16 隠蔽 | m | 12
金属製ｱｳﾄﾚｯﾄﾎﾞｯｸｽ | 中四角 浅型 | 個 | 12
EM-HPｹｰﾌﾞﾙ | 1.2-3C PF内 | m | 12
EM-HPｹｰﾌﾞﾙ | 1.2-3C 天井内 | m | 161
天埋ｽﾋﾟｰｶｰ | SC6Hi-3V0 | 個 | 8
ｱｯﾃﾈｰﾀｰ 樹脂P | 1W | 個 | 8
計
７．拡声設備
（２）撤去工事
既設EM-HPｹｰﾌﾞﾙ 撤去 | 1.2-2C 天井内 再使用しない | m | 10
既設EM-HPｹｰﾌﾞﾙ 撤去 | 1.2-3C 天井内 再使用しない | m | 92
既設EM-HPｹｰﾌﾞﾙ 撤去 | 1.2-10P 天井内 再使用しない | m | 10
既設EM-MEESｹｰﾌﾞﾙ 撤去 | 0.75-2C 天井内 再使用しない | m | 10
既設防災ｱﾝﾌﾟ 撤去 | ﾗｯｸ形 240W 再使用しない | 台 | 1
既設1元ﾃﾞｽｸ型調整卓 撤去 | 20局 再使用しない | 台 | 1
既設天埋ｽﾋﾟｰｶｰ 撤去 | 再使用しない | 個 | 8
既設壁掛ｽﾋﾟｰｶｰ 撤去 | 再使用しない | 個 | 2
既設ｱｯﾃﾈｰﾀｰ 撤去 | 再使用しない | 個 | 6
計
Ⅲ.校舎棟改修工事
８．テレビ共同受信設備
（１）改修工事 |  | 式 | 1
（２）撤去工事 |  | 式 | 1
計
８．テレビ共同受信設備
（１）改修工事
ねじなし電線管 | E25 露出 | m | 1
合成樹脂可とう電線管 | PF16 隠蔽 | m | 10
金属製ｱｳﾄﾚｯﾄﾎﾞｯｸｽ | 中四角 浅型 | 個 | 8
防火区画貫通処理 | 床貫通 金属短管(25) | ヶ所 | 1
EM-同軸ｹｰﾌﾞﾙ | S-5C-FB PF内 | m | 10
EM-同軸ｹｰﾌﾞﾙ | S-5C-FB 天井内 | m | 154
分配器 | SH-D2 | 個 | 1
ﾃﾚﾋﾞ端子 樹脂P | SH-7F | 個 | 9
F型接栓ｺﾈｸﾀ |  | 個 | 5
計
８．テレビ共同受信設備
（２）撤去工事
既設EM-同軸ｹｰﾌﾞﾙ 撤去 | S-5C-FB 天井内 再使用しない | m | 57
既設ﾃﾚﾋﾞ端子 撤去 | 再使用しない | 個 | 5
計
Ⅲ.校舎棟改修工事
９．電気時計設備
（１）改修工事 |  | 式 | 1
（２）撤去工事 |  | 式 | 1
計
９．電気時計設備
（１）改修工事
合成樹脂可とう電線管 | PF16 隠蔽 | m | 4
金属製ｱｳﾄﾚｯﾄﾎﾞｯｸｽ | 中四角 浅型 | 個 | 9
EM-AEｹｰﾌﾞﾙ | 1.2-2C PF内 | m | 4
EM-AEｹｰﾌﾞﾙ | 1.2-2C 天井内 | m | 42
ｱﾅﾛｸﾞ子時計 | SWR30Gp | 台 | 8
既設ｱﾅﾛｸﾞ子時計 | 取外し再取付 | 台 | 2
計
９．電気時計設備
（２）撤去工事
既設EM-AEｹｰﾌﾞﾙ 撤去 | 1.2-2C 天井内 再使用しない | m | 24
既設水晶式親時計 撤去 | ﾗｯｸ形 4回線 再使用しない | 台 | 1
既設ｱﾅﾛｸﾞ子時計 撤去 | 再使用しない | 台 | 4
計
Ⅲ.校舎棟改修工事
１０．呼出設備
（１）改修工事 |  | 式 | 1
（２）撤去工事 |  | 式 | 1
計
１０．呼出設備
（１）改修工事
ねじなし電線管 | E19 露出 | m | 1
合成樹脂可とう電線管 | PF16 隠蔽 | m | 11
金属製ｱｳﾄﾚｯﾄﾎﾞｯｸｽ | 中四角 浅型 | 個 | 7
防火区画貫通処理 | 床貫通 金属短管(39) | ヶ所 | 1
EM-AEｹｰﾌﾞﾙ | 1.2-2C PF内 | m | 12
EM-AEｹｰﾌﾞﾙ | 1.2-2C 天井内 | m | 88
非常用押釦 | 保護ｶﾊﾞｰ付 | 個 | 7
計
１０．呼出設備
（２）撤去工事
既設呼出表示器 撤去 | 1回線 再使用しない | 台 | 1
計
Ⅲ.校舎棟改修工事
１１．監視カメラ設備
（１）改修工事 |  | 式 | 1
（２）撤去工事 |  | 式 | 1
計
１１．監視カメラ設備
（１）改修工事
ねじなし電線管 | E19 露出 塗装有 | m | 40
ﾌﾟﾙﾎﾞｯｸｽ SS形 | 200x200x200 | 個 | 1
同上塗装費 |  | 式 | 1
EM-UTPｹｰﾌﾞﾙ | CAT5E 4P 管内 | m | 40
EM-UTPｹｰﾌﾞﾙ | CAT5E 4P 天井内 | m | 385
屋外入線ｶﾊﾞｰ | 防雨型 | 個 | 6
防火区画貫通処理 | 壁貫通 金属短管(25) | ヶ所 | 9
給電HUB | 8ﾎﾟｰﾄ 既設端子盤内 | 台 | 2
監視ｶﾒﾗ | 屋内型 ｶﾞｰﾄﾞ付 | 台 | 2
監視ｶﾒﾗ | 屋外型 | 台 | 6
機械はつり貫通 | 25mm L:150mm | ヶ所 | 14
計
１１．監視カメラ設備
（２）撤去工事
既設EM-同軸ｹｰﾌﾞﾙ 撤去 | S-5C-FB 天井内 再使用しない | m | 45
既設監視ｶﾒﾗ主装置 撤去 | ﾚｺｰﾀﾞｰ、32型ﾓﾆﾀｰ 再使用しない | 組 | 1
既設監視ｶﾒﾗ 撤去 | 屋外型 再使用しない | 台 | 2
計
Ⅲ.校舎棟改修工事
１２．自動火災報知設備
（１）改修工事 |  | 式 | 1
（２）撤去工事 |  | 式 | 1
計
１２．自動火災報知設備
（１）改修工事
1種金属線ぴ(MM1) | B型 | m | 2
1種金属線ぴ(MM1) | B型 ｼﾞｬﾝｸｼｮﾝﾎﾞｯｸｽ | 個 | 1
合成樹脂可とう電線管 | PF16 隠蔽 | m | 6
合成樹脂可とう電線管 | PF22 隠蔽 | m | 4
金属製ｱｳﾄﾚｯﾄﾎﾞｯｸｽ | 中四角 浅型 | 個 | 2
EM-HPｹｰﾌﾞﾙ | 1.2-2C 天井内 | m | 22
EM-HPｹｰﾌﾞﾙ | 1.2-5P PF内 | m | 2
EM-HPｹｰﾌﾞﾙ | 1.2-5P 天井内 | m | 25
EM-AEｹｰﾌﾞﾙ | 0.9-2C PF内 | m | 2
EM-AEｹｰﾌﾞﾙ | 0.9-2C 天井内 | m | 55
EM-AEｹｰﾌﾞﾙ | 0.9-4C 天井内 | m | 15
ｽﾎﾟｯﾄ形感知器 | 差動式2種 露出 | 個 | 10
ｽﾎﾟｯﾄ形感知器 | 定温式1種 防水 | 個 | 1
ﾌﾗｯｼｭﾌﾟﾚｰﾄ 樹脂P | ﾌﾞﾗﾝｸ 角型 | 個 | 1
R型副受信機 | ｶﾞｰﾄﾞ付 取外し再取付 | 台 | 1
中継器 | 制御用 | 個 | 4
中継器 | 監視用 | 個 | 1
既設発信機 | P型1級 取外し再取付 | 個 | 1
既設表示灯 | 取外し再取付 | 個 | 1
既設ｽﾎﾟｯﾄ形感知器 | 取外し再取付 | 個 | 1
機械はつり貫通 | 25mm L:150mm | ヶ所 | 1
計
１２．自動火災報知設備
（２）撤去工事
既設EM-HPｹｰﾌﾞﾙ 撤去 | 1.2-10P 天井内 再使用しない | m | 5
既設EM-AEｹｰﾌﾞﾙ 撤去 | 0.9-2C 天井内 再使用しない | m | 73
既設EM-AEｹｰﾌﾞﾙ 撤去 | 0.9-4C 天井内 再使用しない | m | 22
既設GR型受信機 撤去 | 254ｱﾄﾞﾚｽ 壁掛型 再使用しない | 面 | 1
既設副受信機 撤去 | 50回線 再使用しない | 面 | 1
既設ｽﾎﾟｯﾄ形感知器 撤去 | 再使用しない | 個 | 22
計
Ⅲ.校舎棟改修工事
１３．発生材積込、運搬
発生材積込 | 混合廃棄物 人力 | 式 | 1
発生材積込 | 廃蛍光ﾗﾝﾌﾟ 人力 | 式 | 1
撤去材運搬(混合廃棄物) | 2t車 DID区間無し60km以下 人力積載 | 式 | 1
撤去材運搬(廃蛍光ﾗﾝﾌﾟ) | 輪島市門前町清水(ｻﾜﾔ指定日) | 式 | 1
計

## 機械
名 称 | 品種・形状・摘要 | 単位 | 数 量 | 単 価 | 金 額 | 出 来 高 |  |  | 備 考
[6 empty] | 数 量 | ％ | 金 額
C 機械設備工事
Ⅰ．校内迂回工事 |  | 式 | 1-
Ⅱ．増築棟建設工事 |  | 式 | 1-
Ⅲ．校舎棟改修工事 |  | 式 | 1-
小 計

## Ⅰ迂回
名 称 | 品種・形状・摘要 | 単位 | 数 量 | 単 価 | 金 額 | 出 来 高 |  |  | 備 考
[6 empty] | 数 量 | ％ | 金 額
Ⅰ．校内迂回工事
1. 給水設備 |  | 式 | 1-
2. 排水設備 |  | 式 | 1-
3. 土工事 |  | 式 | 1-
4. 発生材積込運搬 |  | 式 | 1-
小 計
1. 給水設備
給水 | HIVP
耐衝撃性ポリ塩ビ管 改修 | 地中 20A | ｍ | 111
給水 | HIVP
耐衝撃性ポリ塩ビ管 改修 | 地中 25A | ｍ | 88
給水 | HIVP
耐衝撃性ポリ塩ビ管 改修 | 地中 40A | ｍ | 1
配管分岐 | 切断接続 樹脂管 保温なし 20A | か所 | 1
配管分岐 | 切断接続 樹脂管 保温なし 40A | か所 | 2
配管切断・キャップ止 | 樹脂管 保温なし 20A | か所 | 1
配管切断・キャップ止 | 樹脂管 保温なし 25A | か所 | 3
10K（ねじ・給水用）
ボール弁（管端防食コア) | BAV20A | 個 | 5
弁桝 | VC-P | 組 | 5
埋設標識ﾃｰﾌﾟ | 幅150 | ｍ | 200
T28UNH13
散水栓 | SUS製散水ﾎﾞｯｸｽ(HSE-1)共 | 組 | 5
給水管撤去 | HIVP
耐衝撃性ポリ塩ビ管 | 地中 20A 再使用しない | ｍ | 5
給水管撤去 | HIVP
耐衝撃性ポリ塩ビ管 | 地中 25A 再使用しない | ｍ | 190
給水管撤去 | HIVP
耐衝撃性ポリ塩ビ管 | 地中 40A 再使用しない | ｍ | 1
散水栓撤去 | 箱共 13A | 個 | 8
計
2. 排水設備
排水 | VP
硬質ポリ塩化ビニル管 改修 | 地中 50A （昇降口床排水） | ｍ | 2
排水 | HIVP
耐衝撃性ポリ塩化ビニル管 | 地中 75A （仮設PU） | ｍ | 78
配管分岐 | 切断接続 樹脂管 保温なし 50A | か所 | 2
（昇降口排水）
配管切断・キャップ止 | 樹脂管 保温なし 50A | か所 | 3
（PU)
配管切断・キャップ止 | 樹脂管 保温なし 65A | か所 | 4
1 | 200φ
プラスチック桝 | 最大管径50φ 501～800 90L | 組 | 1
a,b | 125φ
プラスチック桝 | 最大管径75φ 501～800 ST ターンアップ蓋 | 組 | 2
ｃ | 125φ
プラスチック桝 | 最大管径75φ ～500 ST ターンアップ蓋 | 組 | 1
ア | 150φ
プラスチック桝 | 最大管径100φ 501～800 UTK | 組 | 1
D | 200φ
プラスチック桝 | 最大管径100φ 501～800 90Y | 組 | 1
d | 200φ
プラスチック桝 | 最大管径75φ 501～800 ST 鋳鉄製蓋T-25 | 組 | 1
i | 200φ
プラスチック桝 | 最大管径150φ 801～1200 90Y 鋳鉄製蓋T-25 | 組 | 1
e | 200φ
プラスチック桝 | 最大管径75φ 801～1200 90L | 組 | 1
f | 200φ
プラスチック桝 | 最大管径150φ 801～1200 90Y | 組 | 1
g | 200φ
プラスチック桝 | 最大管径150φ 801～1200 45L 鋳鉄製蓋T-25 | 組 | 1
h | 200φ
プラスチック桝 | 最大管径150φ 501～800 45L 鋳鉄製蓋T-25 | 組 | 1
j | 200φ
プラスチック桝 | 最大管径150φ 801～1200 DR 鋳鉄製蓋T-25 | 組 | 1
J | 300φ
プラスチック桝 | 最大管径150φ 1201～1500 45Y | 組 | 1
鋳鉄製防護ふた加算 | 蓋径300 T-25 蝶番ロック式 | 組 | 1
通気 | VP
硬質ポリ塩化ビニル管 改修 | 屋外露出 50A | ｍ | 4
通気 | HIVP
耐衝撃性ポリ塩化ビニル管 | 地中 50A | ｍ | 118
配管分岐 | 切断接続 樹脂管 保温なし 50A | か所 | 1
配管切断・キャップ止 | 樹脂管 保温なし 50A | か所 | 3
露出型通気口 | 50A ｱﾙﾐ製 | 個 | 1
排水管撤去 | VP
硬質ポリ塩化ビニル管 | 地中 50A （昇降口床排水） | ｍ | 10
排水管撤去 | HIVP
耐衝撃性ポリ塩化ビニル管 | 地中 65A （PU） | ｍ | 41
排水管撤去 | HIVP
耐衝撃性ポリ塩化ビニル管 | 地中 75A （仮設PU） | ｍ | 22
1 | 200φ
プラスチック桝撤去 | 最大管径50φ 501～800 90L | 組 | 1
D | 200φ
プラスチック桝撤去 | 最大管径100φ 501～800 90Y | 組 | 1
J | 300φ
プラスチック桝撤去 | 最大管径150φ 1201～1500 45Y 鋳鉄製蓋 | 組 | 1
通気管撤去 | VP
硬質ポリ塩化ビニル管 | 屋外露出 50A | ｍ | 4
通気管撤去 | HIVP
耐衝撃性ポリ塩化ビニル管 | 地中 50A | ｍ | 31
既設排水ﾎﾟﾝﾌﾟ制御盤取外し再取付 |  | 組 | 1
計
3. 土工事
根切り（機械） | バックホウ0.13m3 | ｍ3 | 175
埋戻し | バックホウ0.13m3 | ｍ3 | 122
山砂 |  | ｍ3 | 53
ダンプトラック4t積級 バックホウ0.28m3
建設発生土運搬 | DID区間なし 5.5km以下 | ｍ3 | 53
計
4. 発生材積込運搬
発生材積込 | 内装材類 人力 | ｍ3 | 0.7
発生材積込 | 金属類 人力 | ｍ3 | 0.2
DID区間なし60ｋｍ以下
撤去材運搬 | ﾀﾞﾝﾌﾟﾄﾗｯｸ2ｔ人力 内装材類 | ｍ3 | 0.7
DID区間なし60ｋｍ以下
撤去材運搬 | ﾀﾞﾝﾌﾟﾄﾗｯｸ2ｔ人力 金属類 | ｍ3 | 0.2
計

## Ⅱ増築棟
名 称 | 品種・形状・摘要 | 単位 | 数 量 | 単 価 | 金 額 | 出 来 高 |  |  | 備 考
[6 empty] | 数 量 | ％ | 金 額
Ⅱ．増築棟建設工事
A. 給排水衛生設備工事 |  | 式 | 1
B. 空調換気設備工事 |  | 式 | 1
C. 発生材積込運搬 |  | 式 | 1
小 計
A. 給排水衛生設備工事
A-1. 衛生機器設備 |  | 式 | 1
A-2. 給水設備 |  | 式 | 1
A-3. 排水設備 |  | 式 | 1
A-4. 消火設備 |  | 式 | 1
小 計
A-1. 衛生機器設備
WHE-1 | 壁掛ﾀｲﾌﾟ 先止め式（温度調整ﾀｲﾌﾟ)
電気温水器 | 貯湯量：3L ※洗面器組込 | 組 | 10
WHE-2 | 壁掛ﾀｲﾌﾟ 先止め式（温度調整ﾀｲﾌﾟ)
電気温水器 | 貯湯量：25L | 組 | 1
PD-1 | 強化樹脂製雑排水用水中 可搬式
ﾋﾟｯﾄ排水ﾎﾟﾝﾌﾟ | 32φ×50L/min×6ｍ | 台 | 1
ﾊﾟﾌﾞﾘｯｸｺﾝﾊﾟｸﾄ ﾌﾗｯｼｭﾀﾝｸ式(掃除口付)
腰掛式防露便器 | ｴｺﾘﾓｺﾝ･ｵｰﾄ洗浄･擬音装置式) | 組 | 5
棚付2連紙巻器 | YH702 | 個 | 5
低ﾘｯﾌﾟ壁掛壁排水
自動洗浄小便器 | UFS900WR(自己発電式･節水ﾀｲﾌﾟ) | 組 | 3
LS351C･TLE28SS1W(自動単水栓･自己発電ﾀｲﾌﾟ)
はめ込み角形洗面器 | 壁排水・壁給水 ※WHE-1組込 | 組 | 7
LS351C･TLE28SS1W(自動単水栓･自己発電ﾀｲﾌﾟ)
はめ込み角型洗面器 | 床排水・床給水 ※WHE-1組込 | 組 | 1
MKWF PA13(ﾎﾞｳﾙ2連･2100×450)
洗面器ﾎﾞｳﾙ一体形ｶｳﾝﾀｰ | TENA125AW(自動単水栓･自己発電ﾀｲﾌﾟ)※WHE-1組込2台 | 組 | 1
ﾏﾙﾁｼﾝｸ | SK507･T130AEQF13C | 組 | 2
手すり | L型樹脂被覆ﾀｲﾌﾟ L＝700 | 個 | 5
手すり | 小便器用樹脂被覆ﾀｲﾌﾟ | 個 | 1
耐食化粧鏡 | YM4560F(450×600) | 枚 | 1
耐食化粧鏡 | YM3580FC(350×800) | 枚 | 7
全身化粧鏡 | YM512(450×1000) | 枚 | 2
ＡＢＣ粉末消火器 | 蓄圧式 10型 | 個 | 2
計
A-2. 給水設備
上水給水 | SGP-PB
ﾎﾟﾘ粉体ﾗｲﾆﾝｸﾞ鋼管 改修 | 便所 20A | ｍ | 5
上水給水 | SGP-PB
ﾎﾟﾘ粉体ﾗｲﾆﾝｸﾞ鋼管 改修 | 便所 32A | ｍ | 3
上水給水 | SGP-PB
ﾎﾟﾘ粉体ﾗｲﾆﾝｸﾞ鋼管 改修 | 屋内一般 32A | ｍ | 63
上水給水 | SGP-PB
ﾎﾟﾘ粉体ﾗｲﾆﾝｸﾞ鋼管 改修 | 屋内一般 40A | ｍ | 1
上水給水 | HIVP
耐衝撃性ﾎﾟﾘ塩ビ管 改修 | 便所 20A | ｍ | 28
上水給水 | HIVP
耐衝撃性ﾎﾟﾘ塩ビ管 改修 | 屋内一般 20A | ｍ | 14
上水給水 | HIVP
耐衝撃性ﾎﾟﾘ塩ビ管 改修 | 便所 25A | ｍ | 9
上水給水 | HIVP
耐衝撃性ﾎﾟﾘ塩ビ管 改修 | 便所 32A | ｍ | 3
屋内隠蔽
上水給水管 保温 | 20A PF20t ｱﾙﾐｶﾞﾗｽｸﾛｽ化粧筒 | ｍ | 5
屋内隠蔽
上水給水管 保温 | 32A PF20t ｱﾙﾐｶﾞﾗｽｸﾛｽ化粧筒 | ｍ | 3
屋内隠蔽
上水給水管 保温 | 32A PF20t ｱﾙﾐｶﾞﾗｽｸﾛｽ化粧筒 | ｍ | 63
屋内隠蔽
上水給水管 保温 | 40A PF20t ｱﾙﾐｶﾞﾗｽｸﾛｽ化粧筒 | ｍ | 1
雑用上水給水 | SGP-PB
ﾎﾟﾘ粉体ﾗｲﾆﾝｸﾞ鋼管 改修 | 便所 20A | ｍ | 7
雑用上水給水 | SGP-PB
ﾎﾟﾘ粉体ﾗｲﾆﾝｸﾞ鋼管 改修 | 便所 40A | ｍ | 3
雑用上水給水 | SGP-PB
ﾎﾟﾘ粉体ﾗｲﾆﾝｸﾞ鋼管 改修 | 屋内一般 40A | ｍ | 49
雑用上水給水 | SGP-PB
ﾎﾟﾘ粉体ﾗｲﾆﾝｸﾞ鋼管 改修 | 屋内一般 80A | ｍ | 1
雑用上水給水 | HIVP
耐衝撃性ﾎﾟﾘ塩ビ管 改修 | 便所 20A | ｍ | 12
雑用上水給水 | HIVP
耐衝撃性ﾎﾟﾘ塩ビ管 改修 | 便所 25A | ｍ | 9
雑用上水給水 | HIVP
耐衝撃性ﾎﾟﾘ塩ビ管 改修 | 便所 32A | ｍ | 2
雑用上水給水 | HIVP
耐衝撃性ﾎﾟﾘ塩ビ管 改修 | 便所 40A | ｍ | 1
屋内隠蔽
雑用上水給水管 保温 | 20A PF20t ｱﾙﾐｶﾞﾗｽｸﾛｽ化粧筒 | ｍ | 7
屋内隠蔽
雑用上水給水管 保温 | 40A PF20t ｱﾙﾐｶﾞﾗｽｸﾛｽ化粧筒 | ｍ | 3
屋内隠蔽
雑用上水給水管 保温 | 40A PF20t ｱﾙﾐｶﾞﾗｽｸﾛｽ化粧筒 | ｍ | 49
屋内隠蔽
雑用上水給水管 保温 | 80A PF20t ｱﾙﾐｶﾞﾗｽｸﾛｽ化粧筒 | ｍ | 1
(上水給水)
配管分岐 | 切断接続 鋼管 保温あり 40A | か所 | 2
(雑用上水)
配管分岐 | 切断接続 鋼管 保温あり 80A | か所 | 2
ﾀﾞｲﾔﾓﾝﾄﾞｶｯﾀｰによる配管貫通口
機械貫通はつり | 125φ-200L | 個 | 3
ﾌﾚｷｼﾌﾞﾙｼﾞｮｲﾝﾄ | 32A ﾍﾞﾛｰｽﾞ形 | 個 | 2
ﾌﾚｷｼﾌﾞﾙｼﾞｮｲﾝﾄ | 40A ﾍﾞﾛｰｽﾞ形 | 個 | 2
仕切弁（管端防食ｺｱ） | 20A 10K(ねじ･給水用) | 個 | 1
仕切弁（管端防食ｺｱ） | 32A 10K(ねじ･給水用) | 個 | 1
仕切弁（管端防食ｺｱ） | 40A 10K(ねじ･給水用) | 個 | 1
上水給水管撤去 | SGP-PB
ﾎﾟﾘ粉体ﾗｲﾆﾝｸﾞ鋼管 | 屋内一般 40A | ｍ | 1
雑用上水給水管撤去 | SGP-PB
ﾎﾟﾘ粉体ﾗｲﾆﾝｸﾞ鋼管 | 屋内一般 80A | ｍ | 1
上水給水管 保温撤去 | 天井内 40A PF ｱﾙﾐｶﾞﾗｽ化粧筒 再使用しない | ｍ | 1
雑用上水給水管 保温撤去 | 天井内 80A PF ｱﾙﾐｶﾞﾗｽ化粧筒 再使用しない | ｍ | 1
計
A-3. 排水設備
排水（雑排水） | RF-VP
ﾘｻｲｸﾙ硬質ﾎﾟﾘ塩化ﾋﾞﾆﾙ発泡三層管 改修 | 便所 40A | ｍ | 19
排水（雑排水） | RF-VP
ﾘｻｲｸﾙ硬質ﾎﾟﾘ塩化ﾋﾞﾆﾙ発泡三層管 改修 | 屋内一般 40A | ｍ | 3
排水（雑排水） | RF-VP
ﾘｻｲｸﾙ硬質ﾎﾟﾘ塩化ﾋﾞﾆﾙ発泡三層管 改修 | 便所 50A | ｍ | 11
排水（雑排水） | RF-VP
ﾘｻｲｸﾙ硬質ﾎﾟﾘ塩化ﾋﾞﾆﾙ発泡三層管 改修 | 屋内一般 50A | ｍ | 11
排水（汚水） | RF-VP
ﾘｻｲｸﾙ硬質ﾎﾟﾘ塩化ﾋﾞﾆﾙ発泡三層管 改修 | 便所 50A | ｍ | 7
排水（雑排水） | RF-VP
ﾘｻｲｸﾙ硬質ﾎﾟﾘ塩化ﾋﾞﾆﾙ発泡三層管 改修 | 便所 65A | ｍ | 5
排水（汚水） | RF-VP
ﾘｻｲｸﾙ硬質ﾎﾟﾘ塩化ﾋﾞﾆﾙ発泡三層管 改修 | 便所 75A | ｍ | 31
排水（汚水） | RF-VP
ﾘｻｲｸﾙ硬質ﾎﾟﾘ塩化ﾋﾞﾆﾙ発泡三層管 改修 | 便所 100A | ｍ | 24
排水（雑排水･PD） | RF-VP
ﾘｻｲｸﾙ硬質ﾎﾟﾘ塩化ﾋﾞﾆﾙ発泡三層管 改修 | 便所 50A | ｍ | 3
排水（雑排水） | VP
硬質ポリ塩化ビニル管 改修 | 地中 50A | ｍ | 3
排水（雑排水） | VP
硬質ポリ塩化ビニル管 改修 | 地中 75A | ｍ | 1
排水（雑排水･PU） | VP
硬質ポリ塩化ビニル管 改修 | 地中 75A | ｍ | 4
排水（汚水） | VP
硬質ポリ塩化ビニル管 改修 | 地中 100A | ｍ | 1
排水（汚水･雑排水合流) | VP
硬質ポリ塩化ビニル管 改修 | 地中 150A | ｍ | 32
屋内隠蔽
排水管(雑排水) 保温 | 40A GW20t ｱﾙﾐｶﾞﾗｽｸﾛｽ化粧筒 | ｍ | 2
屋内隠蔽
排水管(雑排水) 保温 | 40A GW20t ｱﾙﾐｶﾞﾗｽｸﾛｽ化粧筒 | ｍ | 1
屋内隠蔽
排水管(雑排水) 保温 | 50A GW20t ｱﾙﾐｶﾞﾗｽｸﾛｽ化粧筒 | ｍ | 1
屋内隠蔽
排水管(雑排水) 保温 | 50A GW20t ｱﾙﾐｶﾞﾗｽｸﾛｽ化粧筒 | ｍ | 2
屋内隠蔽
排水管(汚水) 保温 | 50A GW20t ｱﾙﾐｶﾞﾗｽｸﾛｽ化粧筒 | ｍ | 2
配管切断 | 樹脂管 保温なし 100A | か所 | 1
配管分岐 | 切断接続 樹脂管 保温なし 100A | か所 | 1
床下掃除口 | 40A | 個 | 1
床下掃除口 | 50A | 個 | 3
床下掃除口 | 65A | 個 | 1
床下掃除口 | 75A | 個 | 2
床下掃除口 | 100A | 個 | 3
通気 | VP
硬質ﾎﾟﾘ塩化ﾋﾞﾆﾙ管 改修 | 便所 32A | ｍ | 1
通気 | VP
硬質ﾎﾟﾘ塩化ﾋﾞﾆﾙ管 改修 | 便所 40A | ｍ | 8
通気 | VP
硬質ﾎﾟﾘ塩化ﾋﾞﾆﾙ管 改修 | 便所 50A | ｍ | 11
通気 | VP
硬質ﾎﾟﾘ塩化ﾋﾞﾆﾙ管 改修 | 便所 65A | ｍ | 5
通気 | VP
硬質ﾎﾟﾘ塩化ﾋﾞﾆﾙ管 改修 | 便所 100A | ｍ | 2
排水管撤去 | HIVP
耐衝撃性ポリ塩化ビニル管 | 地中 75A （仮設PU） | ｍ | 22
計
A-4. 消火設備
易操作1号屋内消火栓箱 | 消火器箱併設 HB-1A形 放水口無し | 組 | 1
消火管 | SGP(白)
配管用炭素鋼鋼管(白) 改修 | 屋内一般 50A | ｍ | 52
消火管 | SGP(白)
配管用炭素鋼鋼管(白) 改修 | 屋内一般 65A | ｍ | 1
配管分岐 | 切断接続 鋼管 保温なし 65A | か所 | 2
ﾀﾞｲﾔﾓﾝﾄﾞｶｯﾀｰによる配管貫通口
機械貫通はつり | 125φ-200L | 個 | 2
ﾌﾚｷｼﾌﾞﾙｼﾞｮｲﾝﾄ | 50A ﾍﾞﾛｰｽﾞ形 | 個 | 2
消火管撤去
配管用炭素鋼鋼管(白) | 屋内一般 65A | ｍ | 1
計
B. 空調換気設備工事
B-1. 空調機器設備 |  | 式 | 1-
B-2. 空調配管設備 |  | 式 | 1-
B-3. 換気機器設備 |  | 式 | 1-
B-4. 換気ダクト設備 |  | 式 | 1-
B-5. 自動制御設備 |  | 式 | 1-
小 計
B-1. 空調機器設備
ACP-20 | 耐塩害仕様 天井ｶｾｯﾄ形1方向吹出
空冷ﾋ-ﾄﾎﾟﾝﾌﾟｴｱｺﾝ | C:3.6kw H:4.0kw ﾘﾓｺﾝ,転倒防止金具 | 台 | 1
室内機据付 | 天井ｶｾｯﾄ形 3.6kw | 台 | 1
室外機据付 | 床設置 3.6kw | 台 | 1
室内機振れ止め金具 | ﾎﾞﾙﾄ固定式 | 台 | 1
ACP-21 | 耐塩害仕様 天井ｶｾｯﾄ形2方向吹出
空冷ﾋ-ﾄﾎﾟﾝﾌﾟｴｱｺﾝ | C:3.6kw H:4.0kw ﾘﾓｺﾝ,転倒防止金具 | 台 | 2
室内機据付 | 天井ｶｾｯﾄ形 3.6kw | 台 | 2
室外機据付 | 床設置 3.6kw | 台 | 2
室内機振れ止め金具 | ﾎﾞﾙﾄ固定式 | 台 | 2
室外機平架台（小） | 転倒防止金具込 | 組 | 3
ACP-22 | 耐塩害仕様 天井ｶｾｯﾄ形2方向吹出
空冷ﾋ-ﾄﾎﾟﾝﾌﾟｴｱｺﾝ | C:7.1kw H:8.0kw ﾘﾓｺﾝ,転倒防止金具 | 台 | 1
室内機据付 | 天井ｶｾｯﾄ形 7.1kw | 台 | 1
室外機据付 | 床設置 7.1kw | 台 | 1
室内機振れ止め金具 | ﾎﾞﾙﾄ固定式 | 台 | 1
ACP-23 | 耐塩害仕様 天井ｶｾｯﾄ形2方向吹出
空冷ﾋ-ﾄﾎﾟﾝﾌﾟｴｱｺﾝ | C:10.0kw H:11.2kw ﾘﾓｺﾝ,転倒防止金具 | 台 | 2
室内機据付 | 天井ｶｾｯﾄ形 10.0kw | 台 | 2
室外機据付 | 床設置 10.0kw | 台 | 2
室内機振れ止め金具 | ﾎﾞﾙﾄ固定式 | 台 | 2
機器搬入費 | 複数搬入 | ｔ | 0.4
ACP-24 | 耐塩害仕様 天井ｶｾｯﾄ形2方向吹出
空冷ﾋ-ﾄﾎﾟﾝﾌﾟｴｱｺﾝ | C:12.5kw H:14.0kw ﾘﾓｺﾝ,転倒防止金具 | 台 | 2
室内機据付 | 天井ｶｾｯﾄ形 12.5kw | 台 | 2
室外機据付 | 床設置 12.5kw | 台 | 2
室内機振れ止め金具 | ﾎﾞﾙﾄ固定式 | 台 | 2
機器搬入費 | 複数搬入 | ｔ | 0.4
室外機平架台（大） | 転倒防止金具込 | 組 | 5
（Ｈ形鋼）150×100 7,200L 溶融亜鉛ﾒｯｷ
室外機架台ベース | ｱﾝｶｰM-12共(＠6個) | 本 | 4
室外機設置用架台金具 | ﾌﾘｰﾍﾞｰｽ CB-FB700C2(C型ｸﾗﾝﾌﾟ) | 組 | 8
空調機調整 |  | 台 | 8
計
B-2. 空調配管設備
冷媒
断熱被覆銅管 | 屋内一般 12.7φ-6.4φ | ｍ | 59
冷媒
断熱被覆銅管 | 屋外架空 12.7φ-6.4φ | ｍ | 26
冷媒
断熱被覆銅管 | 屋内一般 15.9φ-9.5φ | ｍ | 81
冷媒
断熱被覆銅管 | 屋外架空 15.9φ-9.5φ | ｍ | 34
排水 | VP
硬質ﾎﾟﾘ塩化ﾋﾞﾆﾙ管 改修 | 屋内一般 25A | ｍ | 9
排水 | VP
硬質ﾎﾟﾘ塩化ﾋﾞﾆﾙ管 改修 | 屋内一般 40A | ｍ | 49
排水 | VP
硬質ﾎﾟﾘ塩化ﾋﾞﾆﾙ管 改修 | 屋内一般 50A | ｍ | 3
排水 | VP
硬質ﾎﾟﾘ塩化ﾋﾞﾆﾙ管 改修 | 地中配管 50A | ｍ | 8
冷媒管用保温ｽﾃﾝﾚｽ外装 | 12.7φ-6.4φ | ｍ | 4
冷媒管用保温ｽﾃﾝﾚｽ外装 | 15.9φ-9.5φ | ｍ | 6
排水管保温 | 天井内 25A GW25t ｱﾙﾐｶﾞﾗｽｸﾛｽ化粧筒 | ｍ | 9
排水管保温 | 天井内 40A GW20t ｱﾙﾐｶﾞﾗｽｸﾛｽ化粧筒 | ｍ | 47
防火区画貫通処理 | 100φ | か所 | 8
高耐食鋼板製配管ｶﾊﾞｰ |  | 式 | 1
計
B-3. 換気機器設備
HEA-１
全熱交換器 | 90m3/h 天井ｶｾｯﾄ形 | 台 | 2
全熱交換器ﾕﾆｯﾄ 据付 | 天井ｶｾｯﾄ形 | 台 | 2
HEA-２
全熱交換器 | 180m3/h 天井ｶｾｯﾄ形 | 台 | 1
全熱交換器ﾕﾆｯﾄ 据付 | 天井ｶｾｯﾄ形 | 台 | 1
振れ止め金具 | ﾎﾞﾙﾄ固定式 | 台 | 1
HEA-３
全熱交換器 | 360m3/h 天井ｶｾｯﾄ形 | 台 | 4
全熱交換器ﾕﾆｯﾄ 据付 | 天井ｶｾｯﾄ形 | 台 | 4
振れ止め金具 | ﾎﾞﾙﾄ固定式 | 台 | 4
FE-1 | 消音型DCﾓｰﾀｰｽﾄﾚｰﾄｼﾛｯｺﾌｧﾝ(天吊埋込ﾀｲﾌﾟ)
排気ﾌｧﾝ | 200φ×500m3/h | 台 | 2
消音ﾎﾞｯｸｽ付送風機 据付 | 天吊形 | 台 | 2
たわみ継手 | ＃2以下 片吸込形用 | 組 | 2
FV-1 | 低騒音形天井扇(DCﾌｧﾝ)
排気ファン | 100m3/h | 台 | 4
換気扇 据付 | 天井埋込形 | 台 | 4
FV-2 | 低騒音形天井扇(DCﾌｧﾝ)
排気ファン | 120m3/h | 台 | 2
換気扇 据付 | 天井埋込形 | 台 | 2
FV-3 | 低騒音形天井扇(DCﾌｧﾝ)
排気ファン | 200m3/h | 台 | 1
換気扇 据付 | 天井埋込形 | 台 | 1
計
B-4. 換気ダクト設備
ボックス | 0.5mm ｼｰﾙ有 | ｍ2 | 6
線状吹出用ﾎﾞｯｸｽ | 0.6mm ｼｰﾙ有 | ｍ2 | 1
ボックス | 0.8mm ｼｰﾙ有 | ｍ2 | 9
消音内貼り | ｱﾙﾐｶﾞﾗｽｸﾛｽ GW25t | ｍ2 | 9
スパイラルダクト | 低圧 100φ ｲﾝｻ-ﾄ有 | ｍ | 48
スパイラルダクト | 低圧 150φ ｲﾝｻ-ﾄ有 | ｍ | 19
スパイラルダクト | 低圧 200φ ｲﾝｻ-ﾄ有 | ｍ | 78
スパイラルダクト保温 | 屋内隠蔽 100φ ｱﾙﾐｶﾞﾗｽｸﾛｽ32K GW25t | ｍ | 31
スパイラルダクト保温 | 屋内隠蔽 150φ ｱﾙﾐｶﾞﾗｽｸﾛｽ32K GW25t | ｍ | 17
スパイラルダクト保温 | 屋内隠蔽 200φ ｱﾙﾐｶﾞﾗｽｸﾛｽ32K GW25t | ｍ | 59
排気
SUS製ｷﾞｬﾗﾘ防虫網付深型ｽｸｴｱﾌｰﾄﾞ | 100φ 指定色塗装 | 個 | 7
排気
SUS製ｷﾞｬﾗﾘ防虫網付深型ｽｸｴｱﾌｰﾄﾞ | 150φ 指定色塗装 | 個 | 2
排気
SUS製ｷﾞｬﾗﾘ防虫網付深型ｽｸｴｱﾌｰﾄﾞ | 200φ 指定色塗装 | 個 | 2
HEA-1 | 給気
SUS製ｷﾞｬﾗﾘ防虫網付深型ｽｸｴｱﾌｰﾄﾞ | 100φ 指定色塗装 | 個 | 2
HEA-2 | 給気
SUS製ｷﾞｬﾗﾘ防虫網付深型ｽｸｴｱﾌｰﾄﾞ | 150φ 指定色塗装 | 個 | 1
HEA-3 | 給気
SUS製ｷﾞｬﾗﾘ防虫網付深型ｽｸｴｱﾌｰﾄﾞ | 200φ 指定色塗装 | 個 | 4
風量調整ﾀﾞﾝﾊﾟ- | VD100φ | 個 | 12
風量調整ﾀﾞﾝﾊﾟ- | VD200φ | 個 | 2
ﾁｬｯｷﾀﾞﾝﾊﾟｰ | 200φ | 個 | 2
防火ﾀﾞﾝﾊﾟｰ | 100φ | 個 | 1
防火ﾀﾞﾝﾊﾟｰ | 150φ | 個 | 1
防火ﾀﾞﾝﾊﾟｰ | 200φ | 個 | 4
給気ｸﾞﾘﾙ | 角型樹脂製100φ用 | 個 | 1
線状吹出口 | BL-D 500L | 個 | 1
線状吹出口 | BL-D 1,000L | 個 | 1
線状吹出口 | BL-T 1,000L | 個 | 4
吸込口 | 100×100 | 個 | 2
吸込口 | 150×150 | 個 | 10
スパイラルダクト調整 |  | ｍ | 145
計
B-5. 自動制御設備
(増築棟工事による既存改修)
自動制御盤取外し移設再取付 | AP-0 壁掛形 | 式 | 1
自動制御盤調整費 |  | 式 | 1
自動制御盤用中継端子盤新設 | 200P | 台 | 1
蓄熱暖房器制御盤取外し移設再取付 |  | 式 | 1
蓄熱暖房器制御盤用中継端子盤新設 | 100P | 台 | 1
制御線 | EM-CEE 2.0mm2-3C 天井ころがし | ｍ | 50
制御線 | EM-CEE 2.0mm2-4C 天井ころがし | ｍ | 860
制御線 | EM-CEE 2.0mm2-5C 天井ころがし | ｍ | 150
制御線 | EM-CEE 2.0mm2-6C 天井ころがし | ｍ | 350
制御線 | EM-CEE 2.0mm2-10C 天井ころがし | ｍ | 50
制御線 | EM-CEE 2.0mm2-15C 天井ころがし | ｍ | 100
制御線 | EM-CEE 2.0mm2-20C 天井ころがし | ｍ | 200
制御線 | EM-CEE-S 2.0mm2-2C 天井ころがし | ｍ | 50
金属ﾄﾗﾌ(AS) | 200×200 | ｍ | 2
ｹ-ﾌﾞﾙ端子接続 | 200P | 箇所 | 1
ｹ-ﾌﾞﾙ端子接続 | 100P | 箇所 | 1
防火区画貫通処理 | 150φ | 箇所 | 5
機械貫通はつり | 150φ-150L | 箇所 | 2
機械貫通はつり | 150φ-200L | 箇所 | 2
制御線撤去 再使用しない | EM-CEE 2.0mm2-6C 天井ころがし | ｍ | 22
制御線撤去 再使用しない | EM-CEE-S 2.0mm2-4C FEP内 | ｍ | 3
制御線撤去 再使用しない | EM-CEE-S 2.0mm2-4C 天井ころがし | ｍ | 24
HCﾘﾓｺﾝ撤去 再使用しない |  | 個 | 2
ﾘﾓｺﾝBOX撤去 再使用しない | 埋込2個用ｽｲｯﾁﾎﾞｯｸｽ | 個 | 2
PF管撤去 再使用しない | 16 いんぺい・埋込 | ｍ | 3
既設MRC集中ｺﾝﾄﾛ-ﾗ-取外し移設再取付 |  | 式 | 1
既設ITF中継ｲﾝﾀ-ﾌｪ-ｽ取外し移設再取付 |  | 式 | 1
集中ｺﾝﾄﾛ-ﾗ-ｱﾄﾞﾚｽ設定費 |  | 式 | 1
(増築棟工事)
ﾘﾓｺﾝ制御線 | EM-CEE-S 1.25mm2-2C 天井ころがし | ｍ | 84
ﾘﾓｺﾝ制御線 | EM-CEE-S 1.25mm2-2C FEP内 | ｍ | 23
制御線 | EM-CEE-S 2.0mm2-2C 天井ころがし | ｍ | 123
連絡・電源線(冷媒管共巻) | EM-EEF 2.0mm-3C ﾋﾟｯﾄ・天井 | ｍ | 217
合成樹脂製可とう電線管 | PF管 16㎜ いんぺい | ｍ | 23
合成樹脂製ｽｲｯﾁﾎﾞｯｸｽ | ｶﾊﾞ-付 埋込2個用 ﾘﾓｺﾝ用ﾎﾞｯｸｽ | 個 | 15
防火区画貫通処理 | 100φ | 箇所 | 2
機械貫通はつり | 100φ-150L | 箇所 | 1
機械貫通はつり | 100φ-200L | 箇所 | 1
計
C. 発生材積込運搬
発生材積込 | ｺﾝｸﾘ-ﾄ類 人力 | ｍ3 | 0.1
発生材積込 | 内装材類 人力 | ｍ3 | 0.2
発生材積込 | 金属類 人力 | ｍ3 | 0.1
DID区間なし60ｋｍ以下
撤去材運搬 | ﾀﾞﾝﾌﾟﾄﾗｯｸ2ｔ人力 ｺﾝｸﾘ-ﾄ類 | ｍ3 | 0.1
DID区間なし60ｋｍ以下
撤去材運搬 | ﾀﾞﾝﾌﾟﾄﾗｯｸ2ｔ人力 内装材類 | ｍ3 | 0.2
DID区間なし60ｋｍ以下
撤去材運搬 | ﾀﾞﾝﾌﾟﾄﾗｯｸ2ｔ人力 金属類 | ｍ3 | 0.1
計

## Ⅲ校舎改修
名 称 | 品種・形状・摘要 | 単位 | 数 量 | 単 価 | 金 額 | 出 来 高 |  |  | 備 考
[6 empty] | 数 量 | ％ | 金 額
Ⅲ．校舎棟改修工事
A. 給排水衛生設備工事 |  | 式 | 1-
B. 空調換気設備工事 |  | 式 | 1-
C. 発生材積込運搬 |  | 式 | 1-
小 計
A. 給排水衛生設備工事
A-1. 衛生機器設備 |  | 式 | 1
A-2. 給水設備 |  | 式 | 1
A-3. 排水設備 |  | 式 | 1
A-4. 消火設備 |  | 式 | 1
小 計
A-1. 衛生機器設備
大便器取外し再取付 | 洗浄弁方式 普通便座・暖房便座 | 組 | 14
大便器取外し再取付 | 洗浄弁方式 温水洗浄便座 | 組 | 10
紙巻器取外し再取付 |  | 組 | 19
掃除流し取外し再取付 |  | 組 | 7
電気温水器取外し再取付 | 25L | 台 | 1
洗面器撤去 | 再使用しない | 組 | 3
電気温水器撤去 | 25L | 台 | 1
和風便器撤去 | 洗浄弁式 再使用しない | 組 | 11
ﾊﾟﾌﾞﾘｯｸｺﾝﾊﾟｸﾄ ﾌﾗｯｼｭﾀﾝｸ式(掃除口付)
腰掛式防露便器 | ｴｺﾘﾓｺﾝ･ｵｰﾄ洗浄･擬音装置式) | 組 | 11
計
A-2. 給水設備
上水給水 | HIVP
耐衝撃性ﾎﾟﾘ塩ビ管 改修 | 便所 20A | ｍ | 37
上水給水 | HIVP
耐衝撃性ﾎﾟﾘ塩ビ管 改修 | 便所 25A | ｍ | 14
配管切断・キャップ止め | 鋼管 保温あり 20A | か所 | 1
(WC給水)
配管分岐 | 切断接続 樹脂管 保温なし 20A | か所 | 33
(WC給水)
配管分岐 | 切断接続 樹脂管 保温なし 25A | か所 | 28
ﾀﾞｲﾔﾓﾝﾄﾞｶｯﾀｰによる配管貫通口
機械貫通はつり | 100φ-150L | 個 | 24
給水管取外し再取付
SUSﾌﾚｷ管 | 屋内露出 20A | ｍ | 3
給水管撤去 | SGP-PB
ﾎﾟﾘ粉体ﾗｲﾆﾝｸﾞ鋼管 | 屋内一般 20A | ｍ | 5
給水管撤去 | HIVP
耐衝撃性ポリ塩ビ管 | 屋内一般 20A | ｍ | 17
屋内隠蔽
上水給水管 保温撤去 | 20A PF ｱﾙﾐｶﾞﾗｽ化粧筒 再使用しない | ｍ | 5
給水管撤去 | HIVP
耐衝撃性ポリ塩ビ管 | 便所 20A | ｍ | 4
給水管撤去 | HIVP
耐衝撃性ポリ塩ビ管 | 便所 25A | ｍ | 16
計 |  |  |  |  | 0
A-3. 排水設備
排水（雑排水） | RF-VP
ﾘｻｲｸﾙ硬質ﾎﾟﾘ塩化ﾋﾞﾆﾙ発泡三層管 改修 | 屋内一般 100A | ｍ | 8
排水 | RF-VP
ﾘｻｲｸﾙ硬質ﾎﾟﾘ塩化ﾋﾞﾆﾙ発泡三層管 改修 | 便所 50A | ｍ | 4
排水 | RF-VP
ﾘｻｲｸﾙ硬質ﾎﾟﾘ塩化ﾋﾞﾆﾙ発泡三層管 改修 | 便所 100A | ｍ | 16
屋内隠蔽
排水管(雑排水) 保温 | 100A GW20t ｱﾙﾐｶﾞﾗｽｸﾛｽ化粧筒 | ｍ | 3
配管切断・キャップ止め | 切断接続 樹脂管 保温なし 40A | か所 | 2
配管切断・キャップ止め | 切断接続 樹脂管 保温なし 50A | か所 | 1
(ＷＣ)
配管切断・キャップ止め | 切断接続 樹脂管 保温なし 75A | か所 | 1
(ＷＣ：T5B50）
配管切断・キャップ止め | 切断接続 樹脂管 保温なし 50A | か所 | 12
配管分岐 | 切断接続 樹脂管 保温なし 100A | か所 | 1
(ＷＣ)
配管分岐 | 切断接続 樹脂管 保温なし 50A | か所 | 1
(ＷＣ)
配管分岐 | 切断接続 樹脂管 保温なし 65A | か所 | 7
(ＷＣ)
配管分岐 | 切断接続 樹脂管 保温なし 75A | か所 | 35
配管切断 | 樹脂管 保温なし 125A | か所 | 1
床下掃除口 | 125A | 個 | 1
(ＷＣ)
床下掃除口 | 75A | 個 | 1
床上掃除口 | 非防水形 COA50 | 個 | 10
排水管撤去 | RF-VP
ﾘｻｲｸﾙ硬質ﾎﾟﾘ塩化ﾋﾞﾆﾙ発泡三層管 改修 | 屋内一般 40A 再利用しない | ｍ | 10
排水管撤去 | RF-VP
ﾘｻｲｸﾙ硬質ﾎﾟﾘ塩化ﾋﾞﾆﾙ発泡三層管 改修 | 屋内一般 50A 再利用しない | ｍ | 2
排水管撤去 | RF-VP
ﾘｻｲｸﾙ硬質ﾎﾟﾘ塩化ﾋﾞﾆﾙ発泡三層管 改修 | 屋内一般 100A 再利用しない | ｍ | 5
排水管撤去 | RF-VP
ﾘｻｲｸﾙ硬質ﾎﾟﾘ塩化ﾋﾞﾆﾙ発泡三層管 改修 | 便所 50A 再利用しない | ｍ | 4
排水管撤去 | RF-VP
ﾘｻｲｸﾙ硬質ﾎﾟﾘ塩化ﾋﾞﾆﾙ発泡三層管 改修 | 便所 75A 再利用しない | ｍ | 16
排水管 保温撤去 | 屋内隠蔽 40A GW ｱﾙﾐｶﾞﾗｽ化粧筒 再使用しない | ｍ | 2
排水管 保温撤去 | 屋内隠蔽 100A GW ｱﾙﾐｶﾞﾗｽ化粧筒 再使用しない | ｍ | 3
計
A-4. 消火設備
屋内消火栓箱取外し再取付 | 埋込形 消火器ボックス付 | 組 | 1
消火管 | SGP(白)
配管用炭素鋼鋼管(白) 改修 | 屋内一般 50A | ｍ | 10
配管分岐 | 切断接続 鋼管 保温なし 50A | か所 | 1
ﾀﾞｲﾔﾓﾝﾄﾞｶｯﾀｰによる配管貫通口
機械貫通はつり | 100φ-150L | 個 | 1
消火管撤去
配管用炭素鋼鋼管(白)改修 | 屋内一般 50A | ｍ | 4
計
B. 空調換気設備工事
B-1. 空調機器設備 |  | 式 | 1-
B-2. 空調配管設備 |  | 式 | 1-
B-3. 換気機器設備 |  | 式 | 1-
B-4. 換気ダクト設備 |  | 式 | 1-
B-5. 自動制御設備 |  | 式 | 1-
小 計 |  |  |  |  | 0
B-1. 空調機器設備
ACP-24 | 耐塩害仕様 天井ｶｾｯﾄ形4方向吹出
空冷ﾋ-ﾄﾎﾟﾝﾌﾟｴｱｺﾝ | C:12.5kw H:14.0kw ﾘﾓｺﾝ,転倒防止金具,平架台 | 台 | 3
室内機据付 | 天井ｶｾｯﾄ形 12.5kw | 台 | 3
室外機据付 | 床設置 12.5kw | 台 | 1
室外機据付 | 壁掛 12.5kw | 台 | 2
室内機振れ止め金具 | ﾎﾞﾙﾄ固定式 | 台 | 3
室外機平架台 | 転倒防止金具込 | 組 | 1
機器搬入費 | 複数搬入 | ｔ | 0.6
ACP-25 | 耐塩害仕様 天井ｶｾｯﾄ形4方向吹出
空冷ﾋ-ﾄﾎﾟﾝﾌﾟｴｱｺﾝ | C:14.0kw H:16.0kw ﾘﾓｺﾝ,転倒防止金具,平架台 | 台 | 1
室内機据付 | 天井ｶｾｯﾄ形 14.0kw | 台 | 1
室外機据付 | 壁掛 14.0kw | 台 | 1
室内機振れ止め金具 | ﾎﾞﾙﾄ固定式 | 台 | 1
機器搬入費 | 複数搬入 | ｔ | 0.2
室外機壁掛架台 | 転倒防止金具込 | 組 | 3
ACP-2 ﾊﾟｯｹｰｼﾞ型空気調和機(ｾﾊﾟﾚｰﾄ)
ｴｱｺﾝ室内機取外し再取付 | 12.5kW 天吊形 | 台 | 1
ACP-3 ﾊﾟｯｹｰｼﾞ型空気調和機(ｾﾊﾟﾚｰﾄ)
ｴｱｺﾝ室外機取外し再取付 | 14.0kW 床置き | 台 | 1
ACP-3 ﾊﾟｯｹｰｼﾞ型空気調和機(ｾﾊﾟﾚｰﾄ)
ｴｱｺﾝ室内機取外し再取付 | 14.0kW 天吊形 | 台 | 3
ACP-4 ﾊﾟｯｹｰｼﾞ型空気調和機(ｾﾊﾟﾚｰﾄ)
ｴｱｺﾝ室内機取外し再取付 | 10.0kW 天吊形 | 台 | 2
室内機振れ止め金具 | ﾎﾞﾙﾄ固定式 | 台 | 7
ACP-1 ﾊﾟｯｹｰｼﾞ型空気調和機(ｾﾊﾟﾚｰﾄ)
ｴｱｺﾝ室外機撤去 | 3.6kW 床置き | 台 | 1
ACP-1 ﾊﾟｯｹｰｼﾞ型空気調和機(ｾﾊﾟﾚｰﾄ)
ｴｱｺﾝ室内機撤去 | 3.6kW 天吊形 | 台 | 1
OACP-1
熱回収外調機撤去 | 2.66kW 天吊形 | 台 | 1
OACP-２
熱回収外調機撤去 | 3.57kW 天吊形 | 台 | 1
搬出費 | 撤去用 複数搬出 | ｔ | 0.3
搬出費 | 撤去用 複数搬出 | ｔ | 0.3
床置形 32.0kWh 926W×250D×672H
電気式蓄熱暖房機撤去 | 鋼板製ｹｰｼﾝｸﾞ(43kg) ﾚﾝｶﾞ(133kg) | 台 | 2
床置形 56.0kWh 1,376W×250D×672H
電気式蓄熱暖房機撤去 | 鋼板製ｹｰｼﾝｸﾞ(63kg) ﾚﾝｶﾞ(230kg) | 台 | 3
計
B-2. 空調配管設備
冷媒
断熱被覆銅管 | 屋内一般 15.9φ-9.5φ(R2) | ｍ | 165
冷媒
断熱被覆銅管 | 屋外架空 15.9φ-9.5φ(R2) | ｍ | 54
保温化粧ケース(樹脂製) | 100×70 | ｍ | 23
排水 | VP
硬質ﾎﾟﾘ塩化ﾋﾞﾆﾙ管 改修 | 屋内一般 25A | ｍ | 26
排水 | VP
硬質ﾎﾟﾘ塩化ﾋﾞﾆﾙ管 改修 | 屋内一般 40A | ｍ | 23
排水 | VP
硬質ﾎﾟﾘ塩化ﾋﾞﾆﾙ管 改修 | 屋内一般 50A | ｍ | 22
排水 | VP
硬質ﾎﾟﾘ塩化ﾋﾞﾆﾙ管 改修 | 屋外露出 50A | ｍ | 2
排水管保温 | 天井内隠蔽25A GW25t ｱﾙﾐｶﾞﾗｽｸﾛｽ化粧筒 | ｍ | 20
排水管保温 | 天井内隠蔽40A GW20t ｱﾙﾐｶﾞﾗｽｸﾛｽ化粧筒 | ｍ | 23
排水管保温 | 天井内隠蔽50A GW20t ｱﾙﾐｶﾞﾗｽｸﾛｽ化粧筒 | ｍ | 22
防火区画貫通処理 | 100φ | か所 | 12
配管分岐 | 切断接続 鋼管類 保温有 15A | 個 | 6
配管分岐 | 切断接続 樹脂管類 保温有 25A | 個 | 1
配管分岐 | 切断接続 樹脂管類 保温有 40A | 個 | 1
ﾀﾞｲﾔﾓﾝﾄﾞｶｯﾀｰによる配管貫通口
機械貫通はつり | 125φ-150L | 個 | 7
ﾀﾞｲﾔﾓﾝﾄﾞｶｯﾀｰによる配管貫通口
機械貫通はつり | 125φ-200L | 個 | 4
冷媒配管ｴｱﾊﾟ-ｼﾞ | 配管の真空乾燥・不純物除去作業 | 式 | 1
冷媒管撤去
断熱被覆銅管 | 屋内一般 12.7φ-6.4φ | ｍ | 12
冷媒管撤去
断熱被覆銅管 | 屋外露出 12.7φ-6.4φ | ｍ | 7
冷媒管撤去
断熱被覆銅管 | 屋内一般 15.9φ-9.5φ | ｍ | 55
冷媒管撤去
断熱被覆銅管 | 屋外露出 15.9φ-9.5φ | ｍ | 5
冷媒管用保温ｽﾃﾝﾚｽ外装撤去 | 12.7φ-6.4φ | ｍ | 2
冷媒管用保温ｽﾃﾝﾚｽ外装撤去 | 15.9φ-9.5φ | ｍ | 5
ﾄﾞﾚﾝ管撤去 | VP
硬質ﾎﾟﾘ塩化ﾋﾞﾆﾙ管 | 屋内一般 25A | ｍ | 18
ﾄﾞﾚﾝ管撤去 | VP
硬質ﾎﾟﾘ塩化ﾋﾞﾆﾙ管 | 屋内一般 30A | ｍ | 4
ﾄﾞﾚﾝ管撤去
硬質ﾎﾟﾘ塩化ﾋﾞﾆﾙ管 | 屋内一般 40A | ｍ | 33
ﾄﾞﾚﾝ管撤去
硬質ﾎﾟﾘ塩化ﾋﾞﾆﾙ管 | 屋外露出 40A | ｍ | 6
排水管保温撤去 | 屋内隠蔽 GWｱﾙﾐｶﾞﾗｽ化粧筒 25A 再使用しない | ｍ | 18
排水管保温撤去 | 屋内隠蔽 GWｱﾙﾐｶﾞﾗｽ化粧筒 30A 再使用しない | ｍ | 4
排水管保温撤去 | 屋内隠蔽 GWｱﾙﾐｶﾞﾗｽ化粧筒 40A 再使用しない | ｍ | 30
保温化粧ｹ-ｽ(樹脂製)撤去 | 100×70 | ｍ | 4
計
B-3. 換気機器設備
HEA-４
全熱交換器 | 400m3/h 天井ｶｾｯﾄ形 | 台 | 7
全熱交換器ﾕﾆｯﾄ 据付 | 天井ｶｾｯﾄ形 | 台 | 7
振れ止め金具 | ﾎﾞﾙﾄ固定式 | 台 | 7
FV-3
排気ファン | 200m3/h | 台 | 1
換気扇 据付 | 天井埋込形 | 台 | 1
FV-2-1
排気ファン取外し再取付 | 100m3/h 天井埋込換気扇 | 台 | 1
FV-6
排気ファン取外し再取付 | 300m3/h 天井埋込換気扇 | 台 | 1
FE-2
中間取付ファン撤去 | 200m3/h | 台 | 1
FV-2-1
排気ファン撤去 | 100m3/h 天井埋込換気扇 | 台 | 1
FV-2-2
排気ファン撤去 | 100m3/h 天井埋込換気扇 | 台 | 2
FV-12
循環ファン撤去 | 340m3/h | 台 | 5
WC
天井埋込換気扇取外し再取付 |  | 台 | 1
計 |  |  |  |  | 0
B-4. 換気ダクト設備
スパイラルダクト | 低圧 150φ ｲﾝｻ-ﾄ有 | ｍ | 1
スパイラルダクト | 低圧 200φ ｲﾝｻ-ﾄ有 | ｍ | 96
スパイラルダクト保温 | 屋内隠蔽 200φ ｱﾙﾐｶﾞﾗｽｸﾛｽ32K GW25t | ｍ | 96
ボックス | 0.8mm ｼｰﾙ有 | ｍ2 | 7
消音内貼り | ｱﾙﾐｶﾞﾗｽｸﾛｽ GW25t | ｍ2 | 7
SUS化粧ﾌﾟﾚｰﾄ貼 | 300φ | 個 | 6
SUS化粧ﾌﾟﾚｰﾄ貼 | 350φ | 個 | 2
防火ﾀﾞﾝﾊﾟ- | FD200φ | 個 | 6
ﾍﾞﾝﾄｷｬｯﾌﾟ | 200φ | 個 | 5
機械貫通はつり | 250φ-150L | 箇所 | 6
機械貫通はつり | 250φ-200L | 箇所 | 3
制気口取外し再取付 | HS200×200 | 個 | 1
給気ｸﾞﾘﾙ取外し再取付 | 150×150 | 個 | 5
深形ﾌｰﾄﾞ | SUS製 200φ ｶﾞﾗﾘ付 | 個 | 3
スパイラルダクト調整 |  | ｍ | 97
スパイラルダクト撤去 | 低圧 100φ 再使用しない | ｍ | 8
スパイラルダクト撤去 | 低圧 150φ 再使用しない | ｍ | 49
スパイラルダクト撤去 | 低圧 200φ 再使用しない | ｍ | 50
屋内隠蔽 GW(32K)
スパイラルダクト保温撤去 | ｱﾙﾐｶﾞﾗｽｸﾛｽ 100φ 再使用しない | ｍ2 | 3
屋内隠蔽 GW(32K)
スパイラルダクト保温撤去 | ｱﾙﾐｶﾞﾗｽｸﾛｽ 150φ 再使用しない | ｍ2 | 8
屋内隠蔽 GW(32K)
スパイラルダクト保温撤去 | ｱﾙﾐｶﾞﾗｽｸﾛｽ 200φ 再使用しない | ｍ2 | 80
ボックス撤去 | 亜鉛鉄板 0.5mm 再使用しない | ｍ2 | 4
ボックス撤去 | 亜鉛鉄板 0.8mm 再使用しない | ｍ2 | 2
ボックス撤去 | 亜鉛鉄板 1.0mm 再使用しない | ｍ2 | 2
消音内貼り撤去 | ｸﾞﾗｽｳｰﾙ t25 再使用しない | ｍ2 | 8
給気ｸﾞﾘﾙ撤去 | 150×50 | 個 | 4
200φ
風量調整ﾀﾞﾝﾊﾟｰ撤去 | 0.1ｍ2以下 再使用しない | 個 | 1
150φ
防火ﾀﾞﾝﾊﾟｰ撤去 | 0.1ｍ2以下 再使用しない | 個 | 2
ﾍﾞﾝﾄｷｬｯﾌﾟ撤去 | 100φ 再使用しない | 個 | 1
ﾍﾞﾝﾄｷｬｯﾌﾟ撤去 | 150φ 再使用しない | 個 | 9
ﾍﾞﾝﾄｷｬｯﾌﾟ撤去 | 200φ 再使用しない | 個 | 4
吸込口0.1m2以下
制気口撤去 | HS150×150 再使用しない | 個 | 3
吸込口0.1m2以下
制気口撤去 | HS200×200 再使用しない | 個 | 2
吸込口0.1m2以下
制気口撤去 | HS250×250 再使用しない | 個 | 1
長辺1m以下
線状吹出口撤去 | BL-D1,000 再使用しない | 個 | 1
長辺1mを超え2m以下
線状吹出口撤去 | BL-D1,500 再使用しない | 個 | 1
ﾀﾞｸﾄ貫通口穴埋め | 100φ | か所 | 1
ﾀﾞｸﾄ貫通口穴埋め | 150φ | か所 | 10
ﾀﾞｸﾄ貫通口穴埋め | 200φ | か所 | 2
計
0
B-5. 自動制御設備
(既存改修)
ﾘﾓｺﾝ制御線 | EM-CEE-S 1.25mm2-2C 天井ころがし | ｍ | 162
ﾘﾓｺﾝ制御線 | EM-CEE-S 1.25mm2-2C FEP内 | ｍ | 26
制御線 | EM-CEE-S 2.0mm2-2C 天井ころがし | ｍ | 105
連絡・電源線(冷媒管共巻) | EM-EEF 2.0mm-3C ﾋﾟｯﾄ・天井 | ｍ | 228
合成樹脂製可とう電線管 | PF管 16㎜ いんぺい | ｍ | 26
既設RCﾘﾓｺﾝ取外し移設再取付 |  | 個 | 6
ｹ-ﾌﾞﾙ端子接続費 | 5P以下 | 個 | 11
合成樹脂製ｽｲｯﾁﾎﾞｯｸｽ | ｶﾊﾞ-付 埋込2個用 ﾘﾓｺﾝ用ﾎﾞｯｸｽ | 個 | 17
防火区画貫通処理 | 100φ | 箇所 | 7
機械貫通はつり | 100φ-150L | 箇所 | 3
制御線撤去 再使用しない | EM-CEE-S 1.25mm2-2C 天井ころがし | ｍ | 72
制御線撤去 再使用しない | EM-CEE-S 1.25mm2-2C PF管内 | ｍ | 11
制御線撤去 再使用しない | EM-CEE-S 2.0mm2-2C 天井ころがし | ｍ | 57
連絡・電源線撤去(冷媒管共巻) | EM-EEF 2.0mm-3C ﾋﾟｯﾄ・天井 | ｍ | 148
PF管撤去 再使用しない | 16 いんぺい・埋込 | ｍ | 11
RCﾘﾓｺﾝ撤去 再使用しない |  | 個 | 1
ﾘﾓｺﾝBOX撤去 再使用しない | 埋込2個用ｽｲｯﾁﾎﾞｯｸｽ | 個 | 7
計 |  |  |  |  | 0
C. 発生材積込運搬
発生材積込 | ｺﾝｸﾘ-ﾄ類 人力 | ｍ3 | 0.3
発生材積込 | 内装材類 人力 | ｍ3 | 1
発生材積込 | 金属類 人力 | ｍ3 | 6
DID区間なし60ｋｍ以下
撤去材運搬 | ﾀﾞﾝﾌﾟﾄﾗｯｸ2ｔ人力 ｺﾝｸﾘ-ﾄ類 | ｍ3 | 0.3
DID区間なし60ｋｍ以下
撤去材運搬 | ﾀﾞﾝﾌﾟﾄﾗｯｸ2ｔ人力 内装材類 | ｍ3 | 1
DID区間なし60ｋｍ以下
撤去材運搬 | ﾀﾞﾝﾌﾟﾄﾗｯｸ2ｔ人力 金属類 | ｍ3 | 6
計

## 産業廃棄物処分費（既存改修）
名 称 | 品種・形状・摘要 | 単位 | 数 量 | 単 価 | 金 額 | 出 来 高 |  |  | 備 考
[6 empty] | 数 量 | ％ | 金 額
0
産業廃棄物処分費 | 既存改修工事 | [6 empty] | 0
１．コンクリート（有筋） |  | 式 | 1
２．木材類 |  | 式 | 1
３．内装材類 |  | 式 | 1
４．設備機器類 |  | 式 | 1
小計
１．コンクリート（有筋）
コンクリート（有筋） | 建築工事 既存改修工事 | ｔ | 16.3
計
２．木材類
木材類 | 建築工事 既存改修工事 | ｔ | 0.14
計
３．内装材類
内装材類 | 建築工事 既存改修工事 | ｔ | 11
計
４．設備機器類
廃蛍光ランプ | 再資源回収 既存改修 | 式 | 1
計

## 産業廃棄物処分費 (増築)
名 称 | 品種・形状・摘要 | 単位 | 数 量 | 単 価 | 金 額 | 出 来 高 |  |  | 備 考
[6 empty] | 数 量 | ％ | 金 額
0
産業廃棄物処分費 | 増築工事 | [6 empty] | 0
１．コンクリート（有筋） |  | 式 | 1
２．木材類 |  | 式 | 1
３．内装類 |  | 式 | 1
４．建設残土 |  | 式 | 1
小計
１．コンクリート（有筋）
コンクリート（有筋） | 建築工事 増築工事 | ｔ | 158
アスファルト | 建築工事 増築工事 | ｔ | 122
計
２．木材類
木材類 | 建築工事 増築工事 | ｔ | 3.6
計
３．内装類
内装類 | 建築工事 増築工事 | ｔ | 1.3
計
４．建設残土
残土処分費 | 増築棟 建築工事 | ｍ3 | 938
残土処分費 | 増築棟 機械設備工事 |  | 53
計